## КП2
План работ по текущему обслуживанию
жилищного фонда г.Абакана по ООО "ЖЭУ-3"
на 2014г.
II. С А Н Т Е Х Н И Ч Е С К И Е Р А Б О Т Ы ТO
№ раз дела | № п/п | Наименование и состав работы | Ед. изм | Мате- | Ст-ть на | К.Перекрещенко,2
|  |  |  | риалы |  | Объём | Сумма
руб.
II | 3 | рабочая проверка системы в целом |  | 917.92 | 1137.48 | 6 | 6824.88
II | 7 | Осмотр системы центрального отопления. Устройства в чердачных и подвальных помещениях | 1000 м2 . | 1137.65 | 1409.62 | 3.54 | 4990.05
|  | Итого по разделу, руб.: |  |  |  |  | 11814.93
III. К Р О В Е Л Ь Н Ы Е Р А Б О Т Ы ТO
№ раз дела | № п/п | Наименование и состав работы | Ед. изм | Мате- | Ст-ть на | К.Перекрещенко,2
|  |  |  | риалы |  | Объём | Сумма
руб.
III | 1 | Технический осмотр кровли | 1000 м2 | 853.24 | 1057.17 | 2.355 | 2489.64
|  | Итого по разделу, руб.: |  |  |  |  | 2489.64
IV. СТОЛЯРНЫЕ, ПЛОТНИЦКИЕ И КАМЕННЫЕ РАБОТЫ ТO
№ раз дела | № п/п | Наименование и состав работы | Ед. изм | Мате- | Ст-ть на | К.Перекрещенко,2
|  |  |  | риалы |  | Объём | Сумма
руб.
IV | 2 | Технический осмотр дверных и оконных проемов | 1000 м2. | 1126.55 | 1421.89 | 4.8629 | 6914.51
IV | 3 | Технический осмотр каменных конструкций жилого дома | 1000 м2 | 853.24 | 1057.17 | 4.8629 | 5140.91
12055.42
V. Э Л Е К Т Р О Т Е Х Н И Ч Е С К И Е Р А Б О Т Ы ТР
№ раз дела | № п/п | Наименование и состав работы | Ед. изм | Мате- | Ст-ть на | К.Перекрещенко,2
|  |  |  | риалы |  | Объём | Сумма
руб.
V | 1 | Снятие показаний общего учета расх. эл/эн | шт. | 21.72 | 26.96 | 6 | 161.76
V | 2 | Профосмотр межэтажн. щитов | 100 л.пл. | 2352.05 | 2914.49 | 72 | 209843.28
|  | Итого по разделу, руб.: |  |  |  |  | 210005.04
VIII. Дополнительные работы
№ раз дела | № п/п | Наименование и состав работы | Ед. изм | Мате- | Ст-ть на | К.Перекрещенко,2
|  |  |  | риалы |  | Объём | Сумма
руб.
VIII | 1 | ТО теплосчетчика | шт | 2070.51 | 2565.63 | 1 | 2565.63
VIII | 2 | ТО узла учета ГВС | 1 узел | 1378.85 | 1708.55 | 4 | 6834.2
VIII | 3 | ТО регулятора температуры СО с погодной компенсацией | шт | 1378.85 | 1708.55 | 4 | 6834.2
|  | Итого по разделу, руб.: |  |  |  |  | 16234.03
|  | Итого по разделам |  |  |  |  | 36702.3422
План работ по текущему ремонту
жилищного фонда г.Абакана по ООО "ЖЭУ-3".
на 2014г.
II. С А Н Т Е Х Н И Ч Е С К И Е Р А Б О Т Ы ТР
№ | № |  | Ед. Изм. | Мате- | Ст-ть на | К.Перекрещенко,2
раз | п/п | Наименование и состав работы |  | риалы | ед. изм., | Объём | Сумма
дела |  |  |  | руб.
II |  | Смена отдельных участков ржавых неоцинкован. труб : | 1 участ.
II | 15 | Д = 15 мм |  | 47.94 | 589.9814 | 38 | 22419.29
II | 16 | Д = 20 мм |  | 60.97 | 631.2994 | 52 | 32827.57
II | 17 | Д = 25 мм |  | 82.53 | 684.5121 | 28.5 | 19508.59
II | 18 | Д = 32 мм |  | 171.46 | 815.3783 | 21 | 17122.94
II | 19 | Д = 40 мм |  | 177.05 | 849.7626 | 70 | 59483.38
II | 20 | Д = 50 мм |  | 199.87 | 902.6166 | 70 | 63183.16
II | 23 | ДУ - 65 мм |  | 241.48 | 759.0517 | 24 | 18217.24
II | 24 | ДУ - 80 мм |  | 296.26 | 879.8115 | 16 | 14076.98
II | 30 | ДУ - 100 мм |  | 450.77 | 1176.3112 | 2.5 | 2940.78
II |  | Смена отд. уч-в внут. чугун. канализац. выпусков: | 1 участ. |  |  |  | 0
II | 32 | Д = 100 мм |  | 659.42 | 1096.9355 | 4 | 4387.74
II |  | Смена отд. уч-ов горизонт. труб. канализ. из полиэт. труб: | 1 участ. |  |  |  | 0
II | 34 | Д = 100 мм |  | 308.32 | 976.9462 | 13 | 12700.3
II | 35 | Устран. 1 пролета засоров внут. канал. трубоп-ов | м/ду . | 13.1 | 148.8661 | 4 | 595.46
II |  | Подчеканка раструбов канализационных труб: | 1 шт. |  |  |  | 0
II | 40 | Д от 76 до 100 мм |  | 70.92 | 217.0933 | 3 | 651.28
II |  | Смена ржавой параллельной задвижки: | шт. |  |  |  | 0
II | 47 | Д=50 мм |  | 1135.98 | 2086.9024 | 4 | 8347.61
II | 48 | Д=80 мм |  | 1773.27 | 2838.926 | 2 | 5677.85
II |  | Смена пробковых кранов Д до 25 мм | шт. |  |  |  | 0
II | 51 | Д до 25 мм |  | 79.64 | 193.4702 | 1 | 193.47
II | 53 | Смена вентиля Д=15-20 мм | шт. | 92.22 | 237.4007 | 48 | 11395.23
II | 54 | Смена вентиля Д=25-32 мм | шт. | 245.01 | 417.6919 | 37 | 15454.6
II | 55 | Смена вентиля Д=40-50 мм | шт. | 428.36 | 634.0537 |  | 0
II | 57 | Установка манометра | шт. | 355 | 365.9423 | 1 | 365.94
II |  | Смена кранов двойной регулировки | шт |  |  |  | 0
II | 58 | ДУ - 15 мм |  | 108.4 | 292.7554 | 6 | 1756.53
II | 66 | Смена сгона | шт. | 21.59 | 116.4096 | 43 | 5005.61
II | 67 | Изготовление сгонов, резьб, бочат, муфт Д=21, 27, 34 | шт. | 11.31 | 48.5946 | 66 | 3207.25
II | 78 | Установка канализационных заглушек | 1 загл. | 8.61 | 44.4601 | 2 | 88.92
II | 83 | Изготовление фланца | 1 фл. | 48.76 | 309.8035 |  | 0
II | 90 | Замена тройника в стояке | 1 тройн. | 140.87 | 544.0328 | 2 | 1088.07
II | 91 | Отключение и подключение системы водоснабжения(при переключении "на обратку") | 1 узел |  | 99.5033 | 8 | 796.03
II | 92 | Установка сопла | 1 узел | 114.06 | 612.2161 | 2 | 1224.43
II | 93 | Изготовление сопла | 1 сопло | 295.37 | 492.3746 | 2 | 984.75
II | 101а | Установка прибора учета воды Д=50 мм | шт |  | 12114.96 |  | 0
II | 111 | Ликвидация воздушных пробок в сис-ме отоплен.: | 1 р/бл. |  |  |  | 0
II | 112 | в стояке | 1 кран | 12.03 | 127.6884 | 14 | 1787.64
II |  | Промывка системы отопления |  |  | 206.9668 | 298.45 | 61769.24
II | 116 | Ремонт водопроводного крана без снятия с места: |  |  |  |  | 0
II |  | набивка сальников | шт |  | 58.495 | 2 | 116.99
II | 117 | замена прокладок | шт | 4.24 | 46.9702 | 2 | 93.94
II | 118 | Ремонт смесителя - смена прокладок (без снятия с места): |  |  |  |  | 0
II | 120 | без душа | 1 бачок | 1.58 | 52.2282 |  | 0
II | 132 | Установка подпорной шайбы Д=50 мм | 1 узел | 954.31 | 1478.3259 |  | 0
II | 133 | Установка подпорной шайбы Д=80 мм | 1 узел | 0 | 1726.0568 |  | 0
387468.81
III. К Р О В Е Л Ь Н Ы Е Р А Б О Т Ы ТР
№ | № |  | Ед. Изм. | Мате- | Ст-ть на | К.Перекрещенко,2
раз | п/п | Наименование и состав работы |  | риалы | ед. изм., | Объём | Сумма
дела |  |  |  | руб.
III | 25 | Смена стальн. разжелобков в рулон. или штуч. кровлях | 1 пог. М | 225.66 | 484.3196 | 44.4 | 21503.79
III | 51 | Покрытие крыш наплавляемыми материалами (с ремонтом мягкой кровли) | 1 м2 | 214.3 | 336.4411 | 54 | 18167.82
III | 63 | Очистка кровли от снега | 100 м2 |  | 1150.876 | 11.75 | 13522.79
III | 70 | Смена карнизных свесов с выправкой или частичной заменой костылей | 1 м | 133.38 | 271.7727 | 12 | 3261.27
|  | Итого по разделу, руб.: |  |  |  |  | 56455.67
IV. СТОЛЯРНЫЕ, ПЛОТНИЦКИЕ И КАМЕННЫЕ РАБОТЫ ТР
№ | № |  | Ед. Изм. | Мате- | Ст-ть на | К.Перекрещенко,2
раз | п/п | Наименование и состав работы |  | риалы | ед. изм., | Объём | Сумма
дела |  |  |  | руб.
IV | 7 | Смена наличников | пог.м. | 16.21 | 58.6238 | 2 | 117.25
IV | 41 | Изготовление и установка подвальных оконных решеток из арматурной стали (на 1м2) | 1 кв. м | 1022.9 | 3459.6145 |  | 0
IV |  | Установка оконных и дверных приборов |  |  |  |  | 0
IV | 58 | шпингалеты дверные с личинкой врезные | 1 прибор | 26.25 | 155.7557 | 2 | 311.51
IV | 61 | пружины | 1 прибор | 43.43 | 106.9496 | 3 | 320.85
IV |  | Смена дверных петель в дв. полотне |  |  |  |  | 0
IV | 65 | при одной сменяемой петле | 1 полотно | 30.78 | 166.5063 | 1 | 166.51
IV | 66 | при двух сменяемых петлях | 1 полотно | 61.56 | 312.2736 | 1 | 312.27
IV | 74 | Ремонт поверхностей бетонных полов (с приготов р-ра) | 1 кв. м | 131.51 | 424.3878 | 4.2 | 1782.43
IV | 75 | Ремонт поверхностей цементных полов (с приготов р-ра) | 1 м2 | 83.54 | 241.6252 | 5 | 1208.13
IV | 90 | Кладка отдельных участков кирпичных стен | 1 куб.м. | 3739.41 | 7289.1797 | 0.72 | 5248.21
IV | [5 empty] | 0 | 0
9467.16
V. Э Л Е К Т Р О Т Е Х Н И Ч Е С К И Е Р А Б О Т Ы ТР
№ | № |  | Ед. Изм. | Мате- | Ст-ть на | К.Перекрещенко,2
раз | п/п | Наименование и состав работы |  | риалы | ед. изм., | Объём | Сумма
дела |  |  |  | руб.
V |  | Замена неисправных участков эл. сети здания:
V | 1 | сечение провода 2 х 1,5; 2 х 2,5 | м.пог. | 61.99 | 121.0236 | 99.5 | 12041.85
V | 2 | сечение провода 3 х 1,5; 3 х 2,5 | м.пог. | 76.27 | 150.9784 | 2 | 301.96
V | 4 | Замена предохранителей | шт. | 70.02 | 106.4249 | 3 | 319.27
V | 5 | Замена автомат. выключателей | шт. | 112.91 | 358.3335 | 29 | 10391.67
V | 6 | Замена пакетн переключ. вводно-распред. устр. | шт. | 143.54 | 248.8534 | 2 | 497.71
V | 9 | Замена вышед. из строя выключателей, розеток | 1 приб. | 26.26 | 70.8811 | 12 | 850.57
V | 10 | Замена светильников или бра (для ламп накаливания) | светил. | 243.51 | 382.3153 | 8 | 3058.52
V | 11 | Замена реле времени | реле | 2625.7 | 2761.6449 | 1 | 2761.64
V | 16 | Ремонт щитов | шт. | 3991.38 | 741.355 | 72 | 53377.56
V | 17 | Смена лампы ДРЛ | 1 лампа | 367.61 | 515.8557 | 2 | 1031.71
V | 19 | Замена люминисцентной лампы () | шт. | 154.06 | 179.6456 | 28 | 5030.08
V | 20 | Замена лампы накаливания (без плафона) | шт. | 9.62 | 30.8724 | 65 | 2006.7
V | 21 | Замена люминисцентной лампы (без плафона) | шт. | 66.53 | 89.4897 | 2 | 178.98
V | 38 | Ремонт вводно-распределительных устройств | 1 ВРУ | 1971.04 | 2363.6856 | 1 | 2363.69
|  | Итого по разделу, руб.: |  |  |  |  | 94211.91
VII. Б Л А Г О У С Т Р О Й С Т В О и прочие работы
№ | № |  | Ед. Изм. | Мате- | Ст-ть на | К.Перекрещенко,2
раз | п/п | Наименование и состав работы |  | риалы | ед. изм., | Объём | Сумма
дела |  |  |  | руб.
VII | 9 | Ремонт металлич.огражд. МАФ | пог.м | 32.84 | 171.0426 | 11.9 | 2035.41
VII | 12 | Смена отдельн.досок обшивки дерев.МАФ | 1 м | 52.07 | 180.9502 | 2 | 361.9
VII |  | Установка ригельного замка |  |  |  |  | 0
VII | 41 | на металлическую дверь | 1 замок | 4.12 | 87.1149 | 1 | 87.11
VII | 50 | Окраска элеваторного узла | м2 | 13.01 | 123.848 | 16 | 1981.57
|  | Итого по разделу, руб.: |  |  |  |  | 4465.99
VIII. Дополнительные работы
№ | № |  | Ед. Изм. | Мате- | Ст-ть на ед. изм., | К.Перекрещенко,2
раз | п/п | Наименование и состав работы |  | риалы |  | Объём | Сумма
дела |  |  |  | руб.
VIII | 33 | Замена прибора учета воды ТЭМ 211-20 д=20 | шт | 3468.64 | 4281.3 | 4 | 17125.2
VIII |  | Корекция без поверки ПРЭМ 20 | шт |  | 1351.697 | 2 | 2703.39
VIII |  | Проверка механических водосчетчиков ТЭМ-211 ду 15 | шт |  | 403 | 4 | 1612
|  | Итого по разделу, руб.: |  |  |  |  | 21440.59
№ | № |  | Ед. Изм. | Мате- | Ст-ть на ед. изм., | К.Перекрещенко,2
раз | п/п | Наименование и состав работы |  | риалы |  | Объём | Сумма
дела |  |  |  | руб.
| 14 | Счет фактура №962 тех контроль промывки жил. Домов | шт |  | 282.2033 | 1 | 282.2
| 16 | Опломбирование водосчетчика | шт |  | 380.08 | 1 | 380.08
|  | Итого по разделу, руб.: |  |  |  |  | 662.28
№ | № |  | Ед. Изм. | Мате- | Ст-ть на ед. изм., | К.Перекрещенко,2
раз | п/п | Наименование и состав работы |  | риалы |  | Объём | Сумма
дела |  |  |  | руб.
| 9 | Смена дверного доводчика | шт |  | 125.94 | 1 | 125.94
| 19 | Завоз песа -подсыпка в песочницы | м3 |  |  | 0.65 | 0
|  | Итого по разделу, руб.: |  |  |  |  | 125.94
|  | Всего ТР |  |  |  |  | 574298.35
|  | Всего ТР и ТО |  |  |  |  | 611000.6922
Сдал:
Ст. мастер ООО "ЖЭУ-3"________________________ Пинчук А.В.
Энергетик ООО "ЖЭУ-3"________________________ Бобров Ю.Г.
Мастер ООО "ЖЭУ-3" __________________________ Головина Л.Т.
Принял:
Директор ООО "ЖЭУ-3"_________________________ Юдинцева Л.С.
Проверил нач.ПТО ______________________________ Маланин А.П.
Экономист _____________________________________ Усова О.Н.

## КП4
План работ по текущему обслуживанию
жилищного фонда г.Абакана по ООО "ЖЭУ-3"
на 2014г.
II. С А Н Т Е Х Н И Ч Е С К И Е Р А Б О Т Ы ТO
№ раз дела | № п/п | Наименование и состав работы | Ед. изм | Мате- | Ст-ть на | К.Перекрещенко 4
|  |  |  | риалы |  | Объём | Сумма
руб.
II | 3 | рабочая проверка системы в целом |  | 917.92 | 1137.48 | 2.64 | 3002.95
II | 7 | Осмотр системы центрального отопления. Устройства в чердачных и подвальных помещениях | 1000 м2 . | 1137.65 | 1409.62 | 1.68 | 2368.16
|  | Итого по разделу, руб.: |  |  |  |  | 5371.11
III. К Р О В Е Л Ь Н Ы Е Р А Б О Т Ы ТO
№ раз дела | № п/п | Наименование и состав работы | Ед. изм | Мате- | Ст-ть на | К.Перекрещенко 4
|  |  |  | риалы |  | Объём | Сумма
руб.
III | 1 | Технический осмотр кровли | 1000 м2 | 853.24 | 1057.17 | 1.676 | 1771.82
|  | Итого по разделу, руб.: |  |  |  |  | 1771.82
IV. СТОЛЯРНЫЕ, ПЛОТНИЦКИЕ И КАМЕННЫЕ РАБОТЫ ТO
№ раз дела | № п/п | Наименование и состав работы | Ед. изм | Мате- | Ст-ть на | К.Перекрещенко 4
|  |  |  | риалы |  | Объём | Сумма
руб.
IV | 2 | Технический осмотр дверных и оконных проемов | 1000 м2. | 1126.55 | 1421.89 | 2.056 | 2923.41
IV | 3 | Технический осмотр каменных конструкций жилого дома | 1000 м2 | 853.24 | 1057.17 | 2.056 | 2173.54
5096.95
V. Э Л Е К Т Р О Т Е Х Н И Ч Е С К И Е Р А Б О Т Ы ТР
№ раз дела | № п/п | Наименование и состав работы | Ед. изм | Мате- | Ст-ть на | К.Перекрещенко 4
|  |  |  | риалы |  | Объём | Сумма
руб.
V | 1 | Снятие показаний общего учета расх. эл/эн | шт. | 21.72 | 26.96 | 3 | 80.88
V | 2 | Профосмотр межэтажн. щитов | 100 л.пл. |  | 2639.46 | 0.4 | 1055.78
1136.66
VIII. Дополнительные работы
№ раз дела | № п/п | Наименование и состав работы | Ед. изм | Мате- | Ст-ть на | К.Перекрещенко 4
|  |  |  | риалы |  | Объём | Сумма
руб.
VIII | 7 | Запись показаний счетчика воды Д=40 мм | 1 счетчик | 25.41 | 31.54 | 6 | 189.24
|  | Итого по разделу, руб.: |  |  |  |  | 189.24
|  | Итого по разделам |  |  |  |  | 13565.78
План работ по текущему ремонту
жилищного фонда г.Абакана по ООО "ЖЭУ-3".
на 2014г.
II. С А Н Т Е Х Н И Ч Е С К И Е Р А Б О Т Ы ТР
№ | № |  | Ед. Изм. | Мате- | Ст-ть на ед. изм., | К.Перекрещенко 4
раз | п/п | Наименование и состав работы |  | риалы |  | Объём | Сумма
дела |  |  |  | руб.
II |  | Смена унитазов с бачком | шт.
II | 13 | типа "Компакт" |  | 1658.3 | 602.23 | 1 | 602.23
II |  | Смена отдельных участков ржавых неоцинкован. труб : | 1 участ.
II | 15 | Д = 15 мм |  | 47.94 | 696.18 | 5 | 3480.9
II | 16 | Д = 20 мм |  | 60.97 | 744.93 | 3.5 | 2607.26
II | 17 | Д = 25 мм |  | 82.53 | 807.72 | 2 | 1615.44
II | 18 | Д = 32 мм |  | 171.46 | 962.15 | 5 | 4810.75
II | 19 | Д = 40 мм |  | 177.05 | 1002.72 | 2 | 2005.44
II |  | Смена отд. уч-ов горизонт. труб. канализ. из полиэт. труб: | 1 участ. |  | 0
II | 34 | Д = 100 мм |  | 308.32 | 1152.8 | 14 | 16139.2
II | 35 | Устран. 1 пролета засоров внут. канал. трубоп-ов | м/ду . | 13.1 | 175.66 | 3 | 526.98
II |  | Подчеканка раструбов канализационных труб: | 1 шт.
II | 40 | Д от 76 до 100 мм |  | 70.92 | 256.17 | 3 | 768.51
II |  | Смена ржавой параллельной задвижки: | шт.
II | 48 | Д=80 мм |  | 1773.27 | 3349.93 | 1 | 3349.93
II | 53 | Смена вентиля Д=15-20 мм | шт. | 92.22 | 280.13 | 38 | 10644.94
II | 54 | Смена вентиля Д=25-32 мм | шт. | 245.01 | 492.88 | 9 | 4435.92
II |  | Установка кранов для спуска воздуха
II | 56 | Д = 15-20 мм | шт. | 28.05 | 349.04 | 2 | 698.08
II |  | Смена кранов двойной регулировки | шт
II | 58 | ДУ - 15 мм |  | 108.4 | 345.45 | 4 | 1381.8
II | 66 | Смена сгона | шт. | 21.59 | 137.36 | 39 | 5357.04
II | 67 | Изготовление сгонов, резьб, бочат, муфт Д=21, 27, 34 | шт. | 11.31 | 57.34 | 111 | 6364.74
II | 88 | Изготовление переходника для вытяжной трубы | 1 шт. | 175.44 | 791.04 | 2 | 1582.08
II | 90 | Замена тройника в стояке | 1 тройн. | 140.87 | 641.96 | 9 | 5777.64
II | 91 | Отключение и подключение системы водоснабжения(при переключении "на обратку") | 1 узел |  | 117.41 | 2 | 234.82
II | 111 | Ликвидация воздушных пробок в сис-ме отоплен.: | 1 р/бл.
II | 112 | в стояке | 1 кран | 12.03 | 150.67 | 9 | 1356.03
II |  | Промывка системы отопления |  |  | 244.22 | 117.05 | 28585.95
II | 132 | Установка подпорной шайбы Д=50 мм | 1 узел | 954.31 | 1744.42 | 2 | 3488.84
105814.52
III. К Р О В Е Л Ь Н Ы Е Р А Б О Т Ы ТР
№ | № |  | Ед. Изм. | Мате- | Ст-ть на ед. изм., | К.Перекрещенко 4
раз | п/п | Наименование и состав работы |  | риалы |  | Объём | Сумма
дела |  |  |  | руб.
III |  | Смена обделок примыкан. из лист. стали:
III | 24 | к каменным стенам | 1м | 176.84 | 379.77 | 46 | 17469.42
III | 51 | Покрытие крыш наплавляемыми материалами (с ремонтом мягкой кровли) | 1 м2 | 230.79 | 361.37 | 780 | 281868.6
III | 53 | Обделка свесов и примыканий рулонными (наплавляемыми) материалами | 1 м2 прим. | 297.25 | 384.87 | 146 | 56191.02
III | 63 | Очистка кровли от снега | 100 м2 |  | 1358.03 | 8.36 | 11353.13
|  | Итого по разделу, руб.: |  |  |  |  | 366882.17
IV. СТОЛЯРНЫЕ, ПЛОТНИЦКИЕ И КАМЕННЫЕ РАБОТЫ ТР
№ | № |  | Ед. Изм. | Мате- | Ст-ть на ед. изм., | К.Перекрещенко 4
раз | п/п | Наименование и состав работы |  | риалы |  | Объём | Сумма
дела |  |  |  | руб.
IV | 17 | Смена стекол | пм. Ф | 36.95 | 103.33 | 10.4 | 1074.63
IV | 38 | Изготовл.окон. переплетов в одно стекло с остеклением р1,25*0,65 м | 1перепл. | 243.03 | 1172.26 | 1 | 1172.26
IV | 44 | Изготовление и установку металлического люка (на чердачн. отв., колодцы и т.д.) | 1 люк | 1581.45 | 3266.88 | 1 | 3266.88
IV | 48 | Заделка подвальных окон деревян.щитами | 1 кв. м | 103.72 | 167.79 | 2.8 | 469.81
IV |  | Установка оконных и дверных приборов
IV | 60 | угольники, ручки дверные с ключевинами, оконные и дверные ручки скобы накладные | 1 прибор | 7.69 | 27.34 | 1 | 27.34
IV |  | Смена оконных и дверных приборов: |  |  |  |  | 0
IV | 130 | пружина | 1 шт. | 39.8224 | 185.44 | 4 | 741.76
IV | 134 | Снятие с обратной навеской створки оконного пер. | 1 ств. |  | 56.29 | 48 | 2701.92
IV | 137 | Изготовление штапика | 1 пог. м |  | 19.58 | 13.1 | 256.5
IV | 138 | Смена стекол с промазкой фальцев и стекол | 1 м/ф | 37.84 | 104.42 | 13.1 | 1367.9
11079
V. Э Л Е К Т Р О Т Е Х Н И Ч Е С К И Е Р А Б О Т Ы ТР
№ | № |  | Ед. Изм. | Мате- | Ст-ть на ед. изм., | К.Перекрещенко 4
раз | п/п | Наименование и состав работы |  | риалы |  | Объём | Сумма
дела |  |  |  | руб.
V | 4 | Замена предохранителей | шт. | 70.02 | 125.58 | 2 | 251.16
V | 5 | Замена автомат. выключателей | шт. | 112.91 | 422.83 | 4 | 1691.32
V | 8 | Замена потолочного или стенного патрона | шт. | 48.51 | 146.66 | 1 | 146.66
V | 9 | Замена вышед. из строя выключателей, штепсельных розеток | 1 приб. | 26.26 | 83.64 | 2 | 167.28
V | 16 | Ремонт щитов | шт. | 3991.38 | 874.8 | 40 | 34992
V | 19 | Замена люминисцентной лампы (с установ нового рассеивателя) | шт. | 154.06 | 211.98 |  | 0
V | 20 | Замена лампы накаливания (без плафона) | шт. | 9.62 | 36.43 | 60 | 2185.8
V | 21 | Замена люминисцентной лампы (без плафона) | шт. | 66.53 | 105.6 | 3 | 316.8
V | 38 | Ремонт вводно-распределительных устройств | 1 ВРУ | 1971.04 | 2789.15 | 1 | 2789.15
V | 49 | Прокладка кабеля сечением 3х10 + 1х6 | 1 м | 196.26 | 231.81 | 40 | 9272.4
|  | Итого по разделу, руб.: |  |  |  |  | 51812.57
VII. Б Л А Г О У С Т Р О Й С Т В О и прочие работы
№ | № |  | Ед. Изм. | Мате- | Ст-ть на ед. изм., | К.Перекрещенко 4
раз | п/п | Наименование и состав работы |  | риалы |  | Объём | Сумма
дела |  |  |  | руб.
VII | 5 | Планиров.площад.вручн.,грунт III категории | 1 кв. м |  | 40.4 | 5 | 202
VII | 12 | Смена отдельн.досок обшивки дерев.МАФ | 1 м | 52.07 | 213.52 | 1.4 | 298.93
|  | Итого по разделу, руб.: |  |  |  |  | 500.93
VIII. Дополнительные работы
№ | № |  | Ед. Изм. | Мате- | Ст-ть на ед. изм., | К.Перекрещенко 4
раз | п/п | Наименование и состав работы |  | риалы |  | Объём | Сумма
дела |  |  |  | руб.
VIII | 36 | Замена прибора учета воды Д=15 | шт | 1294.07 | 1637.32 | 2 | 3274.64
|  | Итого по разделу, руб.: |  |  |  |  | 3274.64
№ | № |  | Ед. Изм. | Мате- | Ст-ть на ед. изм., | К.Перекрещенко 4
раз | п/п | Наименование и состав работы |  | риалы |  | Объём | Сумма
дела |  |  |  | руб.
| 14 | Счет фактура №962 тех контроль промывки жил. Домов | шт |  | 282.2033 | 1 | 282.2
|  | Итого по разделу, руб.: |  |  |  |  | 282.2
№ | № |  | Ед. Изм. | Мате- | Ст-ть на ед. изм., | К.Перекрещенко 4
раз | п/п | Наименование и состав работы |  | риалы |  | Объём | Сумма
дела |  |  |  | руб.
| 19 | Завоз песа -подсыпка в песочницы | м3 |  | 850 | 0.65 | 552.5
|  | Итого по разделу, руб.: |  |  |  |  | 552.5
|  | Всего ТР |  |  |  |  | 540198.53
Сдал:
Ст. мастер ООО "ЖЭУ-3"________________________ Пинчук А.В.
Энергетик ООО "ЖЭУ-3"________________________ Бобров Ю.Г.
Мастер ООО "ЖЭУ-3" __________________________ Головина Л.Т.
Принял:
Директор ООО "ЖЭУ-3"_________________________ Юдинцева Л.С.
Проверил нач.ПТО ______________________________ Маланин А.П.
Экономист _____________________________________ Усова О.Н.

## КП7
План работ по текущему обслуживанию
жилищного фонда г.Абакана по ООО "ЖЭУ-3"
на 2014г.
II. С А Н Т Е Х Н И Ч Е С К И Е Р А Б О Т Ы ТO
№ раз дела | № п/п | Наименование и состав работы | Ед. изм | Мате- | Ст-ть на | К.Перекрещенко7
|  |  |  | риалы |  | Объём | Сумма
руб.
II | 3 | рабочая проверка системы в целом |  | 917.92 | 1137.48 | 6.5 | 7393.62
II | 7 | Осмотр системы центрального отопления. Устройства в чердачных и подвальных помещениях | 1000 м2 . | 1137.65 | 1409.62 | 2.9 | 4087.9
|  | Итого по разделу, руб.: |  |  |  |  | 11481.52
III. К Р О В Е Л Ь Н Ы Е Р А Б О Т Ы ТO
№ раз дела | № п/п | Наименование и состав работы | Ед. изм | Мате- | Ст-ть на | К.Перекрещенко7
|  |  |  | риалы |  | Объём | Сумма
руб.
III | 1 | Технический осмотр кровли | 1000 м2 | 853.24 | 1057.17 | 2.895 | 3060.51
|  | Итого по разделу, руб.: |  |  |  |  | 2827.4865
IV. СТОЛЯРНЫЕ, ПЛОТНИЦКИЕ И КАМЕННЫЕ РАБОТЫ ТO
№ раз дела | № п/п | Наименование и состав работы | Ед. изм | Мате- | Ст-ть на | К.Перекрещенко7
|  |  |  | риалы |  | Объём | Сумма
руб.
IV | 2 | Технический осмотр дверных и оконных проемов | 1000 м2. | 1126.55 | 1421.89 | 3.834 | 5451.53
IV | 3 | Технический осмотр каменных конструкций жилого дома | 1000 м2 | 853.24 | 1057.17 | 3.834 | 4053.19
8054.85
V. Э Л Е К Т Р О Т Е Х Н И Ч Е С К И Е Р А Б О Т Ы ТР
№ раз дела | № п/п | Наименование и состав работы | Ед. изм | Мате- | Ст-ть на | К.Перекрещенко7
|  |  |  | риалы |  | Объём | Сумма
руб.
V | 1 | Снятие показаний общего учета расх. эл/эн | шт. | 21.72 | 26.96 | 6 | 161.76
|  | Итого по разделу, руб.: |  |  |  |  | 161.7
VIII. Дополнительные работы
№ раз дела | № п/п | Наименование и состав работы | Ед. изм | Мате- | Ст-ть на | К.Перекрещенко7
|  |  |  | риалы |  | Объём | Сумма
руб.
VIII | 7 | Запись показаний счетчика воды Д=40 мм | 1 счетчик | 25.41 | 31.54 | 6 | 189.24
|  | Итого по разделу, руб.: |  |  |  |  | 189.24
|  | Итого по разделам |  |  |  |  | 22714.7965
План работ по текущему ремонту
жилищного фонда г.Абакана по ООО "ЖЭУ-3".
на 2014г.
II. С А Н Т Е Х Н И Ч Е С К И Е Р А Б О Т Ы ТР
№ | № |  | Ед. Изм. | Мате- | Ст-ть на ед. изм., | К.Перекрещенко7
раз | п/п | Наименование и состав работы |  | риалы |  | Объём | Сумма
дела |  |  |  | руб.
II |  | Смена унитазов с бачком | шт.
II | 13 | типа "Компакт" |  | 1658.3 | 602.23 | 1 | 602.23
II |  | Смена отдельных участков ржавых неоцинкован. труб : | 1 участ. |  | 0 | 0 | 0
II | 15 | Д = 15 мм |  | 47.94 | 696.18 | 14 | 9746.52
II | 16 | Д = 20 мм |  | 60.97 | 744.93 | 7.5 | 5586.98
II | 17 | Д = 25 мм |  | 82.53 | 807.72 | 3 | 2423.16
II | 19 | Д = 40 мм |  | 177.05 | 1002.72 | 3 | 3008.16
II | 24 | ДУ - 80 мм |  | 296.26 | 1038.18 | 6 | 6229.08
II |  | Смена отд. уч-в внут. чугун. канализац. выпусков: | 1 участ.
II | 32 | Д = 100 мм |  | 659.42 | 1294.38 | 1 | 1294.38
II |  | Смена отд. уч-ов горизонт. труб. канализ. из полиэт. труб: | 1 участ. |  | 0
II | 34 | Д = 100 мм |  | 308.32 | 1152.8 | 10 | 11528
II | 35 | Устран. 1 пролета засоров внут. канал. трубоп-ов | м/ду . | 13.1 | 175.66 | 5 | 878.3
II |  | Подчеканка раструбов канализационных труб: | 1 шт.
II | 40 | Д от 76 до 100 мм |  | 70.92 | 256.17 | 5 | 1280.85
II | 53 | Смена вентиля Д=15-20 мм | шт. | 92.22 | 280.13 | 8 | 2241.04
II | 54 | Смена вентиля Д=25-32 мм | шт. | 245.01 | 492.88 | 4 | 1971.52
II |  | Смена кранов двойной регулировки | шт
II | 58 | ДУ - 15 мм |  | 108.4 | 345.45 | 2 | 690.9
II | 66 | Смена сгона | шт. | 21.59 | 137.36 | 8 | 1098.88
II | 67 | Изготовление сгонов, резьб, бочат, муфт Д=21, 27, 34 | шт. | 11.31 | 57.34 | 8 | 458.72
II | 88 | Изготовление переходника для вытяжной трубы | 1 шт. | 175.44 | 791.04 | 3 | 2373.12
II | 90 | Замена тройника в стояке | 1 тройн. | 140.87 | 641.96 | 12 | 7703.52
II | 91 | Отключение и подключение системы водоснабжения(при переключении "на обратку") | 1 узел |  | 117.41 | 4 | 469.64
II | 111 | Ликвидация воздушных пробок в сис-ме отоплен.: | 1 р/бл. |  | 0 | 0 | 0
II | 112 | в стояке | 1 кран | 12.03 | 150.67 | 8 | 1205.36
II |  | Промывка системы отопления |  |  | 244.22 | 355.78 | 86888.59
II | 116 | Ремонт водопроводного крана без снятия с места: | 1 кран | 4.24 | 0 | 0 | 0
II |  | набивка сальников | 1 смес. |  | 69.02 | 2 | 138.04
II | 118 | Ремонт смесителя - смена прокладок (без снятия с места): |  | 3.85 | 0 | 0 | 0
II | 119 | с душем | 1 соед. | 1.58 | 84.66 | 1 | 84.66
II | 132 | Установка подпорной шайбы до Д=50 мм | 1 узел | 954.31 | 1744.42 | 6 | 10466.52
158368.17
III. К Р О В Е Л Ь Н Ы Е Р А Б О Т Ы ТР
№ | № |  | Ед. Изм. | Мате- | Ст-ть на ед. изм., | К.Перекрещенко7
раз | п/п | Наименование и состав работы |  | риалы |  | Объём | Сумма
дела |  |  |  | руб.
III | 19 | Покр-ие старых рулон. кровель мастикой | 1 кв. м | 37.02 | 67.48 | 10 | 674.8
III | 29 | Ремонт поверхн. лотковых плит (лотковой кровли) с приготовлением раствора(примен. рем. цементн. полов) | 1 кв. м | 38.51 | 230.39 | 41.8 | 9630.3
III | 30 | Ремонт лотковой кровли (применительно заделка борозд в бетон. перекрытиях при сечении 15х15 мм) | 1 м | 77.92 | 182.34 | 80.4 | 14660.14
III | 46 | Изготовление зонта метал. Над вентканалом | 1 зонт | 2510.98 | 3593.49 | 1 | 3593.49
III | 51 | Покрытие крыш наплавляемыми материалами (с ремонтом мягкой кровли) | 1 м2 | 214.3 | 397 | 9 | 3573
III | 55 | Покрытие макроизолом в 2 слоя с приготовлением | 1 м2 | 178.56 | 245.65 | 13 | 3193.45
III | 56 | Огрунтовка поверхности основания вручную с предварительной очисткой основания | 1 м2 | 263.45 | 331.74 | 12 | 3980.88
III | 61 | Прочистка ливневой канализации | м.п. |  | 84.65 | 34 | 2878.1
III | 63 | Очистка кровли от снега | 100 м2 |  | 1358.03 | 0.5 | 679.02
|  | Покрытие битумом-полимерным с приготовлением(Покрытие макроизолом) | 1 м2 | 178.56 | 526.796 | 48 | 25286.21
|  | Итого по разделу, руб.: |  |  |  |  | 68149.39
IV. СТОЛЯРНЫЕ, ПЛОТНИЦКИЕ И КАМЕННЫЕ РАБОТЫ ТР
№ | № |  | Ед. Изм. | Мате- | Ст-ть на ед. изм., | К.Перекрещенко7
раз | п/п | Наименование и состав работы |  | риалы |  | Объём | Сумма
дела |  |  |  | руб.
IV | 1 | Смена створок оконных переплетов | 1 ств. | 35.71 | 221.06 | 2 | 442.12
IV | 38 | Изготовл.окон. переплетов в одно стекло с остеклением р1,25*0,65 м | 1перепл. | 243.03 | 1172.26 | 1 | 1172.26
IV | 48 | Заделка подвальных окон деревян.щитами | 1 кв. м | 103.72 | 167.79 | 4 | 671.16
IV | 135 | Устройство щебеночного подстилающего слоя (вручную толщиной слоя 200 мм) | 1 кв.м | 42.01 | 103.22 | 15 | 1548.3
IV | 137 | Изготовление штапика | 1 пог. м |  | 19.58 | 4 | 78.32
IV | 138 | Смена стекол с промазкой фальцев и стекол | 1 м/ф | 37.84 | 104.42 | 4 | 417.68
IV | 141 | Заделка подвальных окон сеткой | 1 кв. м | 373.93 | 565.06 | 1.12 | 632.87
4962.71
V. Э Л Е К Т Р О Т Е Х Н И Ч Е С К И Е Р А Б О Т Ы ТР
№ | № |  | Ед. Изм. | Мате- | Ст-ть на ед. изм., | К.Перекрещенко7
раз | п/п | Наименование и состав работы |  | риалы |  | Объём | Сумма
дела |  |  |  | руб.
V |  | Замена неисправных участков эл. сети здания:
V | 1 | сечение провода 2 х 1,5; 2 х 2,5 | м.пог. | 66.74 | 129.88 | 100 | 12988
V | 9 | Замена вышед. из строя выключателей, штепсельных розеток | 1 приб. | 26.26 | 83.64 | 7 | 585.48
V | 10 | Замена светильников или бра (для ламп накаливания) | светил. | 243.51 | 451.13 | 9 | 4060.17
V | 16 | Ремонт щитов | шт. | 3991.38 | 874.8 | 80 | 69984
V | 19 | Замена люминисцентной лампы (с установ нового рассеивателя) | шт. | 154.06 | 211.98 | 19 | 4027.62
V | 20 | Замена лампы накаливания (без плафона) | шт. | 9.62 | 36.43 | 72 | 2622.96
V | 38 | Ремонт вводно-распределительных устройств | 1 ВРУ | 1971.04 | 2789.15 | 1 | 2789.15
|  | Итого по разделу, руб.: |  |  |  |  | 97057.38
VII. Б Л А Г О У С Т Р О Й С Т В О и прочие работы
№ | № |  | Ед. Изм. | Мате- | Ст-ть на ед. изм., | К.Перекрещенко7
раз | п/п | Наименование и состав работы |  | риалы |  | Объём | Сумма
дела |  |  |  | руб.
VII | 8 | Изготовление и установка ограждения 2х0,5 м | 1 пог. М | 1092.05 | 1732.11 | 3.5 | 6062.39
VII | 9 | Ремонт металлич.огражд. МАФ | пог.м | 32.84 | 201.83 | 2.4 | 484.39
VII | 37 | Изготовление и установка проушин для замка | 1 шт. | 12.92 | 142.33 | 2 | 284.66
VII |  | Установка ригельного замка |  |  | 0 | 0 | 0
VII | 40 | на деревянную дверь | 1 замок | 4.12 | 272.62 | 4 | 1090.48
VII | 41 | на металлическую дверь | 1 замок | 4.12 | 102.8 | 2 | 205.6
VII | 50 | Окраска эл.узлов | шт |  | 123.85 | 4 | 495.4
|  | Итого по разделу, руб.: |  |  |  |  | 8622.92
VIII. Дополнительные работы
№ | № |  | Ед. Изм. | Мате- | Ст-ть на ед. изм., | К.Перекрещенко7
раз | п/п | Наименование и состав работы |  | риалы |  | Объём | Сумма
дела |  |  |  | руб.
VIII | 33 | Замена прибора учета воды ТЭМ 211-20 д=20 | шт | 3468.64 | 4281.3 | 1 | 4281.3
VIII | 36 | Замена прибора учета воды Д=15 | шт | 1294.07 | 1637.32 | 2 | 3274.64
VIII | 47 | Счет-фактура № 25 от 07 августа 2012 г. |  |  | 8110.08 | 1 | 8110.08
|  | Итого по разделу, руб.: |  |  |  |  | 15666.02
№ | № |  | Ед. | Ст-ть на | Ст-ть на | К.Перекрещенко7
раз | пп | Наименование и состав работы |  | ед. изм., | ед. изм., | Объём | Сумма
дела |  |  | изм. | руб.
| 7 | Заделка подвальных окон деревянными щитами | шт |  | 43.01 | 3.1 | 133.33
| 14 | Счет фактура №962 тех контроль промывки жил. Домов | шт |  | 282.2033 | 1 | 282.2
415.53
,
№ | № |  | Ед. Изм. | Мате- | Ст-ть на ед. изм., | К.Перекрещенко7
раз | п/п | Наименование и состав работы |  | риалы |  | Объём | Сумма
дела |  |  |  | руб.
| 10 | Штыковка почвы | 100 кв. м |  | 1431.34 | 1.01 | 1445.65
| 11 | Разравнивание почвы граблями | 100 кв. м |  | 554.07 | 1.01 | 559.61
| 12 | Разметка рядов и борозд | 100 кв. м |  | 184.69 | 1.01 | 186.54
| 16 | Посадка цветов многолетников | 100 кв. м |  | 415.55 | 1.01 | 419.71
| 17 | Прополка газонов | 100 кв. м |  | 623.32 | 1.01 | 629.55
| 18 | Прополка цветников | 100 кв. м |  | 1246.65 | 1.01 | 1259.12
| 19 | Завоз песа -подсыпка в песочницы | м3 |  |  | 0.41 | 0
| 20 | Завоз земли-подсыпка на газоны | м3 |  |  | 1.2 | 0
| 23 | поливка клумб из шланга | 1 кв. м |  | 9.9 | 1.01 | 10
|  | Итого по разделу, руб.: |  |  |  |  | 4510.18
|  | Всего ТР |  |  |  |  | 380467.0965
Сдал:
Ст. мастер ООО "ЖЭУ-3"________________________ Пинчук А.В.
Энергетик ООО "ЖЭУ-3"________________________ Бобров Ю.Г.
Мастер ООО "ЖЭУ-3" __________________________ Головина Л.Т.
Принял:
Директор ООО "ЖЭУ-3"_________________________ Юдинцева Л.С.
Проверил нач.ПТО ______________________________ Маланин А.П.
Экономист _____________________________________ Усова О.Н.

## КП8
План работ по текущему обслуживанию
жилищного фонда г.Абакана по ООО "ЖЭУ-3"
на 2014г.
II. С А Н Т Е Х Н И Ч Е С К И Е Р А Б О Т Ы ТO
№ раз дела | № п/п | Наименование и состав работы | Ед. изм | Мате- | Ст-ть на | К.Перекрещенко 8
|  |  |  | риалы |  | Объём | Сумма
руб.
II | 3 | рабочая проверка системы в целом |  | 917.92 | 1137.48 | 5.64 | 6415.39
II | 7 | Осмотр системы центрального отопления. Устройства в чердачных и подвальных помещениях | 1000 м2 . | 1137.65 | 1409.62 | 2.2 | 3101.16
|  | Итого по разделу, руб.: |  |  |  |  | 9516.55
III. К Р О В Е Л Ь Н Ы Е Р А Б О Т Ы ТO
№ раз дела | № п/п | Наименование и состав работы | Ед. изм | Мате- | Ст-ть на | К.Перекрещенко 8
|  |  |  | риалы |  | Объём | Сумма
руб.
III | 1 | Технический осмотр кровли | 1000 м2 | 853.24 | 1057.17 | 2.202 | 2327.89
|  | Итого по разделу, руб.: |  |  |  |  | 2327.89
IV. СТОЛЯРНЫЕ, ПЛОТНИЦКИЕ И КАМЕННЫЕ РАБОТЫ ТO
№ раз дела | № п/п | Наименование и состав работы | Ед. изм | Мате- | Ст-ть на | К.Перекрещенко 8
|  |  |  | риалы |  | Объём | Сумма
руб.
IV | 2 | Технический осмотр дверных и оконных проемов | 1000 м2. | 1126.55 | 1421.89 | 2.9966 | 4260.84
IV | 3 | Технический осмотр каменных конструкций жилого дома | 1000 м2 | 853.24 | 1057.17 | 2.9966 | 3167.92
7428.76
V. Э Л Е К Т Р О Т Е Х Н И Ч Е С К И Е Р А Б О Т Ы ТР
№ раз дела | № п/п | Наименование и состав работы | Ед. изм | Мате- | Ст-ть на | К.Перекрещенко 8
|  |  |  | риалы |  | Объём | Сумма
руб.
V | 1 | Снятие показаний общего учета расх. эл/эн | шт. | 21.72 | 26.96 | 4 | 107.84
V | 2 | Профосмотр межэтажн. щитов | 100 л.пл. | 2352.05 | 2914.49 | 0.3 | 874.35
|  | Итого по разделу, руб.: |  |  |  |  | 982.19
VIII. Дополнительные работы
№ раз дела | № п/п | Наименование и состав работы | Ед. изм | Мате- | Ст-ть на | К.Перекрещенко 8
|  |  |  | риалы |  | Объём | Сумма
руб.
VIII | 7 | Запись показаний счетчика воды Д=40 мм | 1 счетчик | 25.41 | 31.54 | 6 | 189.24
|  | Итого по разделу, руб.: |  |  |  |  | 189.24
|  | Итого по разделам |  |  |  |  | 20444.63
План работ по текущему ремонту
жилищного фонда г.Абакана по ООО "ЖЭУ-3".
на 2014г.
II. С А Н Т Е Х Н И Ч Е С К И Е Р А Б О Т Ы ТР
№ | № |  | Ед. Изм. | Мате- | Ст-ть на ед. изм., | К.Перекрещенко 8
раз | п/п | Наименование и состав работы |  | риалы |  | Объём | Сумма
дела |  |  |  | руб.
II |  | Смена отдельных участков ржавых неоцинкован. труб : | 1 участ.
II | 15 | Д = 15 мм |  | 47.94 | 696.18 | 12 | 8354.16
II | 16 | Д = 20 мм |  | 60.97 | 744.93 | 16.65 | 12403.08
II | 17 | Д = 25 мм |  | 82.53 | 807.72 | 38 | 30693.36
II | 18 | Д = 32 мм |  | 171.46 | 962.15 | 38 | 36561.7
II | 19 | Д = 40 мм |  | 177.05 | 1002.72 | 44 | 44119.68
II | 29 | ДУ - 80 мм |  | 296.26 | 1099.83 | 11 | 12098.13
II | 30 | ДУ - 100 мм |  | 450.77 | 1388.05 | 10 | 13880.5
II |  | Смена отд. уч-в внут. чугун. канализац. выпусков: | 1 участ.
II | 32 | Д = 100 мм |  | 659.42 | 1294.38 | 3 | 3883.14
II |  | Смена отд. уч-ов горизонт. труб. канализ. из полиэт. труб: | 1 участ. |  | 0
II | 34 | Д = 100 мм |  | 308.32 | 1152.8 | 7 | 8069.6
II | 35 | Устран. 1 пролета засоров внут. канал. трубоп-ов | м/ду . | 13.1 | 175.66 | 2 | 351.32
II |  | Подчеканка раструбов канализационных труб: | 1 шт.
II | 40 | Д от 76 до 100 мм |  | 70.92 | 256.17 | 3 | 768.51
II | 53 | Смена вентиля Д=15-20 мм | шт. | 92.22 | 280.13 | 28 | 7843.64
II | 54 | Смена вентиля Д=25-32 мм | шт. | 245.01 | 492.88 | 17 | 8378.96
II |  | Смена кранов двойной регулировки | шт
II | 58 | ДУ - 15 мм |  | 108.4 | 345.45 | 4 | 1381.8
II | 66 | Смена сгона | шт. | 21.59 | 137.36 | 45 | 6181.2
II | 67 | Изготовление сгонов, резьб, бочат, муфт Д=21, 27, 34 | шт. | 11.31 | 57.34 | 225 | 12901.5
II | 90 | Замена тройника в стояке | 1 тройн. | 140.87 | 641.96 | 8 | 5135.68
II | 91 | Отключение и подключение системы водоснабжения(при переключении "на обратку") | 1 узел |  | 117.41 | 2 | 234.82
II | 105 | фильтр бронзовый Д=32 | шт |  |  | 1 | 0
II | 111 | Ликвидация воздушных пробок в сис-ме отоплен.: | 1 р/бл. |  | 0 | 0 | 0
II | 112 | в стояке | 1 кран | 12.03 | 150.67 | 10 | 1506.7
214747.48
IV. СТОЛЯРНЫЕ, ПЛОТНИЦКИЕ И КАМЕННЫЕ РАБОТЫ ТР
№ | № |  | Ед. Изм. | Мате- | Ст-ть на ед. изм., | К.Перекрещенко 8
раз | п/п | Наименование и состав работы |  | риалы |  | Объём | Сумма
дела |  |  |  | руб.
IV | 10 | Смена дверного полотна | 1 дв.п. | 65.49 | 815.96 | 3 | 2447.88
IV | 30 | Изготовление дверного полотна | 1 шт. | 442.99 | 2213.41 | 3 | 6640.23
IV | 42 | Изготовл. металл решетки из угловой и арматурной стали | 1м2 | 1167.48 | 2779.32 | 0.42 | 1167.31
IV | 48 | Заделка подвальных окон деревян.щитами | 1 кв. м | 103.72 | 167.79 | 1.48 | 248.33
IV |  | Установка оконных и дверных приборов |  |  | 0 | 0 | 0
IV | 61 | пружины | 1 прибор | 43.43 | 126.2 | 2 | 252.4
IV | 87 | Заделка и герметиз. швов и стыков в стенах крупноблочных зданий (с приготовление раствора) | 1 м.шв. | 59.67 | 343.53 | 0 | 0
IV | 88 | то же с люлек | 1 м.шв. | 59.67 | 395.98 | 12 | 4751.76
IV |  | Смена оконных и дверных приборов: |  |  | 0 | 0 | 0
IV | 130 | пружина | 1 шт. | 39.8224 | 185.44 | 1 | 185.44
IV | 134 | Снятие с обратной навеской створки оконного пер. | 1 ств. |  | 56.29 | 48 | 2701.92
18395.27
V. Э Л Е К Т Р О Т Е Х Н И Ч Е С К И Е Р А Б О Т Ы ТР
№ | № |  | Ед. Изм. | Мате- | Ст-ть на ед. изм., | К.Перекрещенко 8
раз | п/п | Наименование и состав работы |  | риалы |  | Объём | Сумма
дела |  |  |  | руб.
V |  | Замена неисправных участков эл. сети здания:
V | 1 | сечение провода 2 х 1,5; 2 х 2,5 | м.пог. | 61.99 | 142.81 | 10 | 1428.1
V | 4 | Замена предохранителей | шт. | 70.02 | 125.58 | 5 | 627.9
V | 5 | Замена автомат. выключателей | шт. | 112.91 | 422.83 | 1 | 422.83
V | 9 | Замена вышед. из строя выключателей, штепсельных розеток | 1 приб. | 26.26 | 83.64 | 1 | 83.64
V | 10 | Замена светильников или бра (для ламп накаливания) | светил. | 243.51 | 451.13 | 1 | 451.13
V | 11 | Замена реле времени | реле | 2625.7 | 3258.74 | 1 | 3258.74
V | 16 | Ремонт щитов | шт. | 3991.38 | 874.8 | 30 | 26244
V | 17 | Смена лампы ДРЛ | 1 лампа | 367.61 | 608.71 | 1 | 608.71
V | 19 | Замена люминисцентной лампы (с установ нового рассеивателя) | шт. | 154.06 | 211.98 | 2 | 423.96
V | 20 | Замена лампы накаливания (без плафона) | шт. | 9.62 | 36.43 | 73 | 2659.39
V | 21 | Замена люминисцентной лампы (без плафона) | шт. | 66.53 | 105.6 | 2 | 211.2
V | 38 | Ремонт вводно-распределительных устройств | 1 ВРУ | 1971.04 | 2789.15 | 1 | 2789.15
|  | Итого по разделу, руб.: |  |  |  |  | 39208.75
VII. Б Л А Г О У С Т Р О Й С Т В О и прочие работы
№ | № |  | Ед. Изм. | Мате- | Ст-ть на ед. изм., | К.Перекрещенко 8
раз | п/п | Наименование и состав работы |  | риалы |  | Объём | Сумма
дела |  |  |  | руб.
VII | 1 | Валка деревьев и обрубка сучьев Д до 360 мм с автоподъемника | 1 дерево |  | 1127.39 | 1 | 1127.39
VII | 2 | Валка деревьев и обрубка сучьев Д св. 360 мм с автоподъемника | 1 дерево |  | 2256.89 | 1 | 2256.89
VII | 3 | Глубокая обрезка деревьев с автовышки | 1 дерево |  | 759.59 | 3 | 2278.77
VII | 9 | Ремонт металлич.огражд. МАФ | пог.м | 32.84 | 201.83 | 9 | 1816.47
VII |  | Ремонт металл. МАФ (деталь длиной до 1 м): |  |  |  |  | 0
VII | 10 | из угловой стали | 1 дет. | 138.35 | 242.6 | 4 | 970.4
VII | 11 | из круглой стали | 1 дет. | 62.55 | 229.33 | 7 | 1605.31
VII | 12 | Смена отдельн.досок обшивки дерев.МАФ | 1 м | 52.07 | 213.52 | 1.6 | 341.63
VII |  | Установка ригельного замка |  |  | 0 | 0 | 0
VII | 40 | на деревянную дверь | 1 замок | 4.12 | 272.62 | 3 | 817.86
VII | 41 | на металлическую дверь | 1 замок | 4.12 | 102.8 | 2 | 205.6
VII | 44 | Изготовление и установка с креплением табличек объявлений из ДСП | 1 табл. | 54.31 | 239.64 | 1 | 239.64
VII | 47 | Зкамена почтового ящика ( 5 секций) | 1 шт. |  | 2543.71 | 6 | 15262.26
VII | 49 | Зкамена почтового ящика | 1 шт. |  | 906.44 | 1 | 906.44
VII | 50 | Окраска эл.узлов | шт |  | 123.85 | 4 | 495.4
|  | Итого по разделу, руб.: |  |  |  |  | 28324.06
VIII. Дополнительные работы
№ | № |  | Ед. Изм. | Мате- | Ст-ть на ед. изм., | К.Перекрещенко 8
раз | п/п | Наименование и состав работы |  | риалы |  | Объём | Сумма
дела |  |  |  | руб.
VIII | 33 | Замена прибора учета воды ТЭМ 211-20 д=20 | шт | 3468.64 | 4281.3 | 1 | 4281.3
VIII |  | Корекция и поверка водосчетчика ПРЭМ | шт |  | 1987.29 | 2 | 3974.58
|  | Итого по разделу, руб.: |  |  |  |  | 8255.88
№ | № |  | Ед. | Ст-ть на | Ст-ть на | К.Перекрещенко 8
раз | пп | Наименование и состав работы |  | ед. изм., | ед. изм., | Объём | Сумма
дела |  |  | изм. | руб.
| 1 | Проверка тепловычислителя Абакан | шт |  | 964.2857 | 1 | 964.29
| 5 | Установка контролеров удаленного доступа | шт |  | 3000 |  | 0
| 6 | Установка защитных кожухов | шт |  | 142.5 |  | 0
| 7 | Заделка подвальных окон деревянными щитами | шт |  | 43.01 | 1 | 43.01
| 14 | Счет фактура №962 тех контроль промывки жил. Домов | шт |  | 282.2033 | 1 | 282.2
1289.5
,
№ | № |  | Ед. Изм. | Мате- | Ст-ть на ед. изм., | К.Перекрещенко 8
раз | п/п | Наименование и состав работы |  | риалы |  | Объём | Сумма
дела |  |  |  | руб.
|  | Перевод системы ГВС на цыркуляцию | шт |  | 200000 | 1 | 200000
| 19 | Завоз песа -подсыпка в песочницы | м3 |  | 862 | 0.65 | 560.3
|  | Итого по разделу, руб.: |  |  |  |  | 200560.3
|  | Всего ТР |  |  |  |  | 531225.87
Сдал:
Ст. мастер ООО "ЖЭУ-3"________________________ Пинчук А.В.
Энергетик ООО "ЖЭУ-3"________________________ Бобров Ю.Г.
Мастер ООО "ЖЭУ-3" __________________________ Головина Л.Т.
Принял:
Директор ООО "ЖЭУ-3"_________________________ Юдинцева Л.С.
Проверил нач.ПТО ______________________________ Маланин А.П.
Экономист _____________________________________ Усова О.Н.

## КП10
План работ по текущему обслуживанию
жилищного фонда г.Абакана по ООО "ЖЭУ-3"
на 2014г.
II. С А Н Т Е Х Н И Ч Е С К И Е Р А Б О Т Ы ТO
№ раз дела | № п/п | Наименование и состав работы | Ед. изм | Мате- | Ст-ть на | К.Перекрещенко 10
|  |  |  | риалы |  | Объём | Сумма
руб.
II | 3 | рабочая проверка системы в целом |  | 917.92 | 1137.48 | 3.84 | 3701.64
II | 7 | Осмотр системы центрального отопления. Устройства в чердачных и подвальных помещениях | 1000 м2 . | 1137.65 | 1409.62 | 1.36 | 1770.8616
|  | Итого по разделу, руб.: |  |  |  |  | 5472.5016
III. К Р О В Е Л Ь Н Ы Е Р А Б О Т Ы ТO
№ раз дела | № п/п | Наименование и состав работы | Ед. изм | Мате- | Ст-ть на | К.Перекрещенко 10
|  |  |  | риалы |  | Объём | Сумма
руб.
III | 1 | Технический осмотр кровли | 1000 м2 | 853.24 | 1057.17 | 1.362 | 1329.8856
|  | Итого по разделу, руб.: |  |  |  |  | 1329.8856
IV. СТОЛЯРНЫЕ, ПЛОТНИЦКИЕ И КАМЕННЫЕ РАБОТЫ ТO
№ раз дела | № п/п | Наименование и состав работы | Ед. изм | Мате- | Ст-ть на | К.Перекрещенко 10
|  |  |  | риалы |  | Объём | Сумма
руб.
IV | 2 | Технический осмотр дверных и оконных проемов | 1000 м2. | 1126.55 | 1421.89 | 1.836 | 2212.36
IV | 3 | Технический осмотр каменных конструкций жилого дома | 1000 м2 | 853.24 | 1057.17 | 1.836 | 1644.89
3857.25
V. Э Л Е К Т Р О Т Е Х Н И Ч Е С К И Е Р А Б О Т Ы ТР
№ раз дела | № п/п | Наименование и состав работы | Ед. изм | Мате- | Ст-ть на | К.Перекрещенко 10
|  |  |  | риалы |  | Объём | Сумма
руб.
V | 1 | Снятие показаний общего учета расх. эл/эн | шт. | 21.72 | 26.96 | 3 | 80.85
V | 2 | Профосмотр межэтажн. щитов | 100 л.пл. | 2352.05 | 2914.49 | 0.3 | 740.97
|  | Итого по разделу, руб.: |  |  |  |  | 821.82
VIII. Дополнительные работы
№ раз дела | № п/п | Наименование и состав работы | Ед. изм | Мате- | Ст-ть на | К.Перекрещенко 10
|  |  |  | риалы |  | Объём | Сумма
руб.
VIII | 7 | Запись показаний счетчика воды Д=40 мм | 1 счетчик | 25.41 | 31.54 | 6 | 189.24
|  | Итого по разделу, руб.: |  |  |  |  | 189.24
|  | Итого по разделам |  |  |  |  | 11670.6972
План работ по текущему ремонту
жилищного фонда г.Абакана по ООО "ЖЭУ-3".
на 2014г.
I.ШТУКАТУРНО - МАЛЯРНЫЕ РАБОТЫ ТР
№ | № |  | Ед. | Мате- | Ст-ть на | К.Перекрещенко 10
раз | пп | Наименование и состав работы |  | риалы | ед. изм., | Объём | Сумма
дела |  |  | изм. | руб.
|  | Ремонт внутренней штукатурки отдельн. местами (с пригот. р-ра) | 1 кв. м
I | 1 | стен |  | 73.62 | 600.73 | 15 | 9010.95
I | 2 | потолков |  | 205.63 | 779.91 | 12 | 9358.92
I | 3 | откосов |  | 57.69 | 740.78 | 4.2 | 3111.28
I | 4 | Ремонт внутренней штукатурки стен (до 1 кв. м)с пр.р-ра с приставных лестниц |  | 73.62 | 732.45 |  | 0
I |  | Перетирка штукатурки поверхностей ( с пригот. р-ра): | 1 кв. м.
I | 5 | стен и перегородок |  | 0.84 | 63.78 |  | 0
I | 6 | стен с приставных лестниц (до 1 кв. м) | 1 кв. м | 0.84 | 81.4 |  | 0
I | 7 | потолков |  | 0.84 | 95.17 |  | 0
I | 8 | Заделка отверстий при смене отдельн. уч-ков труб | 1 отв. | 44.03 | 267.64 | 12 | 3211.68
I |  | Известковая окраска ранее окрашенных пов-тей: | 1 кв. м
I | 9 | стен |  | 21.77 | 55.07 |  | 0
I | 10 | потолков |  | 23.92 | 63.42 |  | 0
I |  | Масляная окраска улучшенная или за 2 раза
I | 11 | стен | 1 кв. м | 57.35 | 191.6 | 306 | 58629.6
I | 12 | потолков | 1 кв. м | 62.49 | 216.09 | 27.6 | 5964.08
I | 13 | полов | 1 кв. м | 64.78 | 158.62 | 42 | 6662.04
I | 14 | оконных проемов | 1 кв. м | 66.24 | 322.59 |  | 0
I | 15 | дверных проемов | 1 кв. м | 34.16 | 214.72 | 10.8 | 2318.98
I | 16 | плинтусов и галтелей | 1 кв.м | 63.07 | 163.29 | 24.3 | 3967.95
I | 17 | поручней | 1 м/п | 1.78 | 34.23 | 93 | 3183.39
I | 18 | Масляная окраска металлических поверхностей эл. щитов, почтовых ящиков на 2 раза | 1 кв. м | 22.29 | 55.35 |  | 0
I | 19 | то же за 1 раз | 1 кв. м | 18 | 44.44 |  | 0
I |  | Масляная окраска ранее окраш. металл. пов-тей: на 2 р. | 1 кв. м
I | 20 | трубы отопления, водопровода, канализации |  | 16.06 | 136.96 | 25.5 | 3492.48
I | 21 | решетки |  | 16.06 | 167.57 | 80.4 | 13472.63
I | 22 | радиаторов, конвекторов и др. отопит. приборов |  | 16.06 | 139 | 3.6 | 500.4
I | 23 | Масляная окраска торцов лестничных маршей и площадок за 1 раз | 1 кв. м | 14.45 | 113.21 | 42.6 | 4822.75
I | 24 | Окраска эмалью сборных ж/б панелей лотковой кровли (прим. окрашивание масл. составами торцов лестничных маршей и площадок) | 1 кв.м | 14.45 | 113.21 |  | 0
I | 25 | Перетирка штукатурки поверхности гладких фасадов | 1 кв. м | 8.45 | 110.89 | 5.4 | 598.81
I | 26 | Окрашивание фасада известковой окраской отштукатур. фасадов за 1 раз | 1 кв. м | 3.68 | 34.41 |  | 0
I | 27 | Окрашивание фасада силикатн. красками за 1 раз | 1 кв. м | 18.85 | 110.08 |  | 0
I | 28 | Оштукатуривание поверхности дымовых труб | 1 кв. м | 42.68 | 356.84 |  | 0
I | 29 | Ремонт входа (Прим Ремонт обыкнов.штукатурки стен фасада цементным раствором) | 1 кв. м | 59.72 | 487.6 | 3.6 | 1755.36
I |  | Окрашивание водоэмульс. составами внутр. помещений:
I | 30 | стены | 1 кв.м | 19.94 | 63.7 | 306 | 19492.2
I | 31 | потолки | 1 кв.м | 22.01 | 76.64 | 300 | 22992
I | 32 | Известковое окрашивание печей, стояков и труб | 1 кв.м | 3.68 | 32.4 |  | 0
I | 33 | Оклеивание стен обоями | 1 кв.м | 29.82 | 62.87 |  | 0
I | 34 | Отделка поверхности штукатурки стен набрызгом (с приготовлением раствора) | 1 кв.м | 89.55 | 172.25 |  | 0
I | 35 | Ремонт декоративной штукатурки фасадов отдельными местами | 1 кв.м | 75.32 | 763.91 |  | 0
I |  | Простая масляная окраска ранее окрашенных : |  |  |  |  | 0
I | 36 | стен , откосов кистью (с подготовкой поверхности) | 1 кв. м | 22.44 | 66.27 |  | 0
I | 37 | стен , откосов кистью (без подготовки поверхности) | 1 кв. м | 14.71 | 39.1 |  | 0
I | 38 | стен , откосов валиком (с подготовкой поверхности) | 1 кв. м | 22.44 | 53.31 |  | 0
I | 39 | стен , откосов валиком (без подготовки поверхности) | 1 кв. м | 14.71 | 24.73 |  | 0
I | 40 | полов кистью (с подготовкой поверхности) | 1 кв. м | 19.73 | 48.39 |  | 0
I | 41 | полов кистью (без подготовки поверхности) | 1 кв. м | 13.55 | 25.95 |  | 0
I | 42 | полов валиком (с подготовкой поверхности) | 1 кв. м | 19.73 | 46.23 |  | 0
I | 43 | полов валиком (без подготовки поверхности) | 1 кв. м | 13.55 | 23.54 |  | 0
I | 44 | окон кистью (с подготовкой поверхности) | 1 кв. м | 23.41 | 114.77 |  | 0
I | 45 | дверей кистью (с подготовкой поверхности) | 1 кв. м | 23.11 | 77.78 |  | 0
I | 46 | дверей кистью (без подготовки поверхности) | 1 кв. м | 16.32 | 47.9 |  | 0
I | 47 | дверей валиком (с подготовкой поверхности) | 1 кв. м | 23.11 | 62.65 |  | 0
I | 48 | дверей валиком (без подготовки поверхности) | 1 кв. м | 16.32 | 28.8 |  | 0
I | 49 | потолков кистью (с подготовкой поверхности) | 1 кв. м | 23.84 | 76.35 |  | 0
I | 50 | потолков кистью (без подготовки поверхности) | 1 кв. м | 15.1 | 44.29 |  | 0
I | 51 | потолков валиком (с подготовкой поверхности) | 1 кв. м | 23.84 | 61.24 |  | 0
I | 52 | потолков валиком (без подготовки поверхности) | 1 кв. м | 15.1 | 27.54 |  | 0
I | 53 | Перетирка штукатурки поверхностей стен (цементным раствором) (с приготовлением раствора) | 1 кв. м | 0.71 | 49.87 |  | 0
I | 54 | Перетирка штукатурки поверхностей потолков (цементным раствором) (с приготовлением раствора) | 1 кв. м | 5.63 | 62.79 |  | 0
I | 55 | Отбивка штукатурки стен и потолков кирпичных и бетонных поверхностей | 1 кв.м |  | 47.13 | 45 | 2120.85
I | 56 | Отбивка штукатурки стен и потолков деревянных поверхностей | 1 кв.м |  | 65.24 |  | 0
I | 57 | Простая штукатурка стен | 1 кв.м | 46.38 | 166.42 |  | 0
I | 58 | Простая штукатурка потолков | 1 кв.м | 46.38 | 196.04 |  | 0
I | 59 | Простая штукатурка лестничных маршей | 1 кв.м | 46.38 | 253.25 |  | 0
I | 60 | Затирка штукатурки стен | 1 кв.м | 1.48 | 76.7 |  | 0
I | 61 | Затирка штукатурки потолков | 1 кв.м | 1.48 | 94.42 |  | 0
I | 62 | Затирка штукатурки лестничных маршей | 1 кв.м | 1.48 | 129.79 | 7.2 | 934.49
I | 63 | Окраска известковыми составами стен краскопультом (с подготовкой поверхности) | 1 кв.м | 1.46 | 16.63 |  | 0
I | 64 | Окраска известковыми составами потолков краскопультом (с подготовкой поверхности) | 1 кв.м | 1.46 | 18.76 |  | 0
I | 65 | Окраска известковыми составами стен кистью (с подготовкой поверхности) | 1 кв.м | 1.46 | 18.76 |  | 0
I | 66 | Окраска известковыми составами потолков кистью (с подготовкой поверхности) | 1 кв.м | 1.46 | 20.95 |  | 0
I | 67 | Конопатка коробок на всю глубину на растворе | 1 м оконопатки | 5.54 | 35.37 |  | 0
I | 68 | Очистка набела стен вручную (частичная) | 100 кв. м |  | 222.05 | 0.6 | 133.23
I | 69 | Очистка набела потолков вручную (частичная) | 100 кв. м |  | 316.1 | 0.15 | 47.42
I | 70 | Окрашивание изолируемой поверхности трубопровода | 1 кв. м | 19.32 | 63.15 |  | 0
I | 71 | Окрашивание изолируемой поверхности трубопровода полимерным изоляционным материалом | 1 кв. м | 810.65 | 888.5 |  | 0
I | 72 | Окрашивание фасадов акриловыми красками | 1 кв. м | 36.31 | 63.94 | 24.6 | 1572.92
I | 73 | Простая штукатурка стен ротгипсом | 1 кв. м | 126.88 | 249.33 |  | 0
I | 74 | Простая штукатурка потолков ротгипсом | 1 кв. м | 126.88 | 278.95 | 24 | 6694.8
I | 75 | Простая штукатурка лестничных маршей ротгипсом | 1 кв. м | 126.88 | 336.16 | 3 | 1008.48
I | 76 | Затирка штукатурки стен шпатлевкой Геркулес | 1 кв. м | 32.37 | 108.52 | 7.5 | 813.9
I | 77 | Затирка штукатурки потолков шпатлевкой Геркулес | 1 кв. м | 32.37 | 126.24 |  | 0
I | 78 | Затирка штукатурки лестничных маршей шпатлевкой Геркулес | 1 кв. м | 18.56 | 147.38 | 1.8 | 265.28
I | 79 | Окраска масляными составами ранее окрашенных стен, откосов (за 2 раза) по подготовленной поверхности | 1 кв. м | 32.68 | 52.33 |  | 0
I | 80 | Окраска масляными составами ранее окрашенных полов (с принтусами и галтелями) (за 2 раза) по подготовленной поверхности | 1 кв. м | 32.31 | 49.59 |  | 0
I | 81 | Окраска масляными составами ранее окрашенных дверей (за 2 раза) по подготовленной поверхности | 1 кв. м | 31.95 | 58.57 |  | 0
I | 82 | Окраска масляными составами ранее окрашенных окон (за 2 раза) по подготовленной поверхности | 1 кв. м | 31.95 | 149.58 |  | 0
I | 83 | Масляная окраска металлической кровли | 1 кв. м | 42.79 | 65.47 |  | 0
I | 84 | Простая штукатурка стен ротгипсом с подмостей (при обработке поверхностей выше 3,5 м) | 1 кв. м | 126.88 | 278.95 | 12 | 3347.4
|  | Масляная окраска улучшенная или за 2 раза галтелей | м2 | 53.14 | 153.06 |  | 0
189484.27
II. С А Н Т Е Х Н И Ч Е С К И Е Р А Б О Т Ы ТР
№ | № |  | Ед. Изм. | Мате- | Ст-ть на ед. изм., | К.Перекрещенко 10
раз | п/п | Наименование и состав работы |  | риалы |  | Объём | Сумма
дела |  |  |  | руб.
II |  | Смена отдельных участков ржавых неоцинкован. труб : | 1 участ.
II | 15 | Д = 15 мм |  | 47.94 | 696.18 | 7.5 | 5221.35
II | 17 | Д = 25 мм |  | 82.53 | 807.72 | 25 | 20193
II | 18 | Д = 32 мм |  | 171.46 | 962.15 | 17 | 16356.55
II | 20 | Д = 50 мм |  | 199.87 | 1065.09 | 16 | 17041.44
II | 23 | ДУ - 65 мм |  | 241.48 | 895.68 | 12 | 10748.16
II |  | Смена отд. уч-ов горизонт. труб. канализ. из полиэт. труб: | 1 участ. |  | 0
II | 34 | Д = 100 мм |  | 308.32 | 1152.8 | 2 | 1953.8924
II | 35 | Устран. 1 пролета засоров внут. канал. трубоп-ов | м/ду . | 13.1 | 175.66 | 5 | 744.3304
II |  | Подчеканка раструбов канализационных труб: | 1 шт.
II | 40 | Д от 76 до 100 мм |  | 70.92 | 256.17 | 3 | 651.2798
II |  | Смена ржавой параллельной задвижки: | шт.
II | 48 | Д=80 мм |  | 1773.27 | 3349.93 | 1 | 2838.926
II | 53 | Смена вентиля Д=15-20 мм | шт. | 92.22 | 280.13 | 10 | 2374.0069
II | 54 | Смена вентиля Д=25-32 мм | шт. | 245.01 | 492.88 | 10 | 4176.9189
II |  | Установка кранов для спуска воздуха
II | 56 | Д = 15-20 мм | шт. | 28.05 | 349.04 | 2 | 591.5856
II | 64 | Смена полотенцесушителя | шт. | 21.59 | 331.48 | 1 | 280.9113
II | 65 | Изготовление полотенцесушителя труба Д=32 | шт. | 242.38 | 496.08 | 1 | 420.4067
II | 66 | Смена сгона | шт. | 21.59 | 137.36 | 14 | 1629.7344
II | 67 | Изготовление сгонов, резьб, бочат, муфт Д=21, 27, 34 | шт. | 11.31 | 57.34 | 39 | 1895.1907
II | 90 | Замена тройника в стояке | 1 тройн. | 140.87 | 641.96 | 2 | 1088.0655
II | 91 | Отключение и подключение системы водоснабжения(при переключении "на обратку") | 1 узел |  | 117.41 | 4 | 398.0131
II | 111 | Ликвидация воздушных пробок в сис-ме отоплен.: | 1 р/бл. |  | 0 | 0 | 0
II | 112 | в стояке | 1 кран | 12.03 | 150.67 | 8 | 1021.5071
II |  | Промывка системы отопления |  |  | 244.22 | 93.39 | 19328.6283
108953.897
III. К Р О В Е Л Ь Н Ы Е Р А Б О Т Ы ТР
№ | № |  | Ед. Изм. | Мате- | Ст-ть на ед. изм., | К.Перекрещенко 10
раз | п/п | Наименование и состав работы |  | риалы |  | Объём | Сумма
дела |  |  |  | руб.
III | 19 | Покр-ие старых рулон. кровель мастикой | 1 кв. м | 37.02 | 67.48 | 1.6 | 91.5017
III | 29 | Ремонт поверхн. лотковых плит (лотковой кровли) с приготовлением раствора(примен. рем. цементн. полов) | 1 кв. м | 38.51 | 230.39 | 5.1 | 995.746
III | 30 | Ремонт лотковой кровли (применительно заделка борозд в бетон. перекрытиях при сечении 15х15 мм) | 1 м | 77.92 | 182.34 | 20.2 | 3121.4346
III | 46 | Изготовление зонта метал. Над вентканалом | 1 зонт | 2510.98 | 3593.49 | 1 | 3045.3306
III | 55 | Покрытие макроизолом в 2 слоя с приготовлением | 1 м2 | 178.56 | 245.65 | 24 | 4996.2962
III | 56 | Огрунтовка поверхности основания вручную с предварительной очисткой основания | 1 м2 | 263.45 | 331.74 | 16 | 4498.1717
III | 61 | Прочистка ливневой канализации | м.п. |  | 84.65 | 51 | 3658.5551
III | 63 | Очистка кровли от снега и скалывание сосулек | 100 м2 |  | 1358.03 | 6.82 | 7848.9742
[6 empty] | 28 | 14750.2883
|  | Итого по разделу, руб.: |  |  |  |  | 43006.2985
IV. СТОЛЯРНЫЕ, ПЛОТНИЦКИЕ И КАМЕННЫЕ РАБОТЫ ТР
№ | № |  | Ед. Изм. | Мате- | Ст-ть на ед. изм., | К.Перекрещенко 10
раз | п/п | Наименование и состав работы |  | риалы |  | Объём | Сумма
дела |  |  |  | руб.
IV | 5 | Смена отдельных частей поручней прямых | 1 м.пог. | 2.66 | 142.66 | 3 | 362.6976
IV | 33 | Изготовление прямых частей поручней | пог.м | 42.15 | 129.94 | 3 | 330.3522
IV | 48 | Заделка подвальных окон деревян.щитами | 1 кв. м | 103.72 | 167.79 | 4.2 | 597.2304
IV | 134 | Снятие с обратной навеской створки оконного пер. | 1 ств. |  | 56.29 | 32 | 1526.3832
IV | 142 | Ремонт межпанельных швов в стенах крупноблочных и крупнопанельных зданий | 1 пог. м | 180.8 | 498.57 | 1.5 | 633.7723
3450.4357
V. Э Л Е К Т Р О Т Е Х Н И Ч Е С К И Е Р А Б О Т Ы ТР
№ | № |  | Ед. Изм. | Мате- | Ст-ть на ед. изм., | К.Перекрещенко 10
раз | п/п | Наименование и состав работы |  | риалы |  | Объём | Сумма
дела |  |  |  | руб.
V |  | Замена неисправных участков эл. сети здания:
V | 1 | сечение провода 2 х 1,5; 2 х 2,5 | м.пог. | 61.99 | 142.81 | 1 | 142.81
V | 3 | Замена светодиодных светильников | шт. | 1307.37 | 1499.34 | 18 | 26988.12
V | 5 | Замена автомат. выключателей | шт. | 112.91 | 422.83 | 1 | 422.83
V | 16 | Ремонт щитов | шт. | 3991.38 | 874.8 | 40 | 34992
V | 17 | Смена лампы ДРЛ | 1 лампа | 367.61 | 608.71 | 5 | 3043.55
V | 20 | Замена лампы накаливания (без плафона) | шт. | 9.62 | 36.43 | 123 | 4480.89
V | 38 | Ремонт вводно-распределительных устройств | 1 ВРУ | 1971.04 | 2789.15 | 1 | 2789.15
|  | Итого по разделу, руб.: |  |  |  |  | 72716.54
VII. Б Л А Г О У С Т Р О Й С Т В О и прочие работы
№ | № |  | Ед. Изм. | Мате- | Ст-ть на ед. изм., | К.Перекрещенко 10
раз | п/п | Наименование и состав работы |  | риалы |  | Объём | Сумма
дела |  |  |  | руб.
VII | 1 | Валка деревьев и обрубка сучьев Д до 360 мм с автоподъемника | 1 дерево |  | 1127.39 | 1 | 955.4194
VII | 9 | Ремонт металлич.огражд. МАФ | пог.м | 32.84 | 201.83 | 9 | 1539.3832
VII |  | Изготовление и установка песочницы (без масл. окраски):
VII | 26 | - четырехугольной | шт. | 1036.99 | 1997.85 | 1 | 1693.0946
VII |  | Установка ригельного замка
VII | 41 | на металлическую дверь | 1 замок | 4.12 | 102.8 | 1 | 87.1149
VII | 50 | Окраска эл.узлов | шт |  | 123.848 | 4 | 495.392
|  | Итого по разделу, руб.: |  |  |  |  | 4770.4041
VIII. Дополнительные работы
№ | № |  | Ед. Изм. | Мате- | Ст-ть на ед. изм., | К.Перекрещенко 10
раз | п/п | Наименование и состав работы |  | риалы |  | Объём | Сумма
дела |  |  |  | руб.
VIII | 33 | Замена прибора учета воды ТЭМ 211-20 д=20 | шт | 3468.64 | 4281.3 | 1 | 4281.3
VIII |  | Корекция и поверка водосчетчика ПРЭМ | шт |  | 1987.29 | 2 | 3974.58
|  | Итого по разделу, руб.: |  |  |  |  | 8255.88
№ | № |  | Ед. | Ст-ть на | Ст-ть на | К.Перекрещенко 10
раз | пп | Наименование и состав работы |  | ед. изм., | ед. изм., | Объём | Сумма
дела |  |  | изм. | руб.
| 1 | Проверка тепловычислителя Абакан | шт |  | 964.2857 | 1 | 964.2857
| 5 | Установка контролеров удаленного доступа | шт |  | 3000 | 1 | 3000
| 6 | Установка защитных кожухов | шт |  | 142.5 | 1 | 142.5
| 7 | Заделка подвальных окон деревянными щитами | шт |  | 43.01 | 3.4 | 146.234
| 14 | Счет фактура №962 тех контроль промывки жил. Домов | шт |  | 282.2033 | 1 | 282.2033
4535.223
,
№ | № |  | Ед. Изм. | Мате- | Ст-ть на ед. изм., | К.Перекрещенко 10
раз | п/п | Наименование и состав работы |  | риалы |  | Объём | Сумма
дела |  |  |  | руб.
| 19 | Завоз песа -подсыпка в песочницы | м3 |  |  | 0.65 | 689.5265
|  | Итого по разделу, руб.: |  |  |  |  | 689.5265
|  | Всего ТР |  |  |  |  | 447533.1721
Сдал:
Ст. мастер ООО "ЖЭУ-3"________________________ Пинчук А.В.
Энергетик ООО "ЖЭУ-3"________________________ Бобров Ю.Г.
Мастер ООО "ЖЭУ-3" __________________________ Головина Л.Т.
Принял:
Директор ООО "ЖЭУ-3"_________________________ Юдинцева Л.С.
Проверил нач.ПТО ______________________________ Маланин А.П.
Экономист _____________________________________ Усова О.Н.

## КП12
План работ по текущему обслуживанию
жилищного фонда г.Абакана по ООО "ЖЭУ-3"
на 2014г.
II. С А Н Т Е Х Н И Ч Е С К И Е Р А Б О Т Ы ТO
№ раз дела | № п/п | Наименование и состав работы | Ед. изм | Мате- | Ст-ть на | К.Перекрещенко 12
|  |  |  | риалы |  | Объём | Сумма
руб.
II | 3 | рабочая проверка системы в целом |  | 917.92 | 1137.48 | 5.64 | 6415.39
II | 7 | Осмотр системы центрального отопления. Устройства в чердачных и подвальных помещениях | 1000 м2 . | 1137.65 | 1409.62 | 2.18 | 3072.97
|  | Итого по разделу, руб.: |  |  |  |  | 9488.36
III. К Р О В Е Л Ь Н Ы Е Р А Б О Т Ы ТO
№ раз дела | № п/п | Наименование и состав работы | Ед. изм | Мате- | Ст-ть на | К.Перекрещенко 12
|  |  |  | риалы |  | Объём | Сумма
руб.
III | 1 | Технический осмотр кровли | 1000 м2 | 853.24 | 1057.17 | 2.183 | 2307.8
|  | Итого по разделу, руб.: |  |  |  |  | 2307.8
IV. СТОЛЯРНЫЕ, ПЛОТНИЦКИЕ И КАМЕННЫЕ РАБОТЫ ТO
№ раз дела | № п/п | Наименование и состав работы | Ед. изм | Мате- | Ст-ть на | К.Перекрещенко 12
|  |  |  | риалы |  | Объём | Сумма
руб.
IV | 2 | Технический осмотр дверных и оконных проемов | 1000 м2. | 1126.55 | 1421.89 | 2.981 | 4238.65
IV | 3 | Технический осмотр каменных конструкций жилого дома | 1000 м2 | 853.24 | 1057.17 | 2.981 | 3151.42
7390.07
V. Э Л Е К Т Р О Т Е Х Н И Ч Е С К И Е Р А Б О Т Ы ТР
№ раз дела | № п/п | Наименование и состав работы | Ед. изм | Мате- | Ст-ть на | К.Перекрещенко 12
|  |  |  | риалы |  | Объём | Сумма
руб.
V | 1 | Снятие показаний общего учета расх. эл/эн | шт. | 21.72 | 26.96 | 3 | 80.88
V | 2 | Профосмотр межэтажн. щитов | 100 л.пл. |  | 2639.46 | 0.6 | 1583.68
|  | Итого по разделу, руб.: |  |  |  |  | 1664.56
|  | Итого по разделам |  |  |  |  | 20850.79
План работ по текущему ремонту
жилищного фонда г.Абакана по ООО "ЖЭУ-3".
на 2014г.
I.ШТУКАТУРНО - МАЛЯРНЫЕ РАБОТЫ ТР
№ | № |  | Ед. | Мате- | Ст-ть на | К.Перекрещенко 12
раз | пп | Наименование и состав работы |  | риалы | ед. изм., | Объём | Сумма
дела |  |  | изм. | руб.
|  | Ремонт внутренней штукатурки отдельн. местами (с пригот. р-ра) | 1 кв. м
I | 1 | стен |  | 73.62 | 600.73 | 36 | 21626.28
I | 2 | потолков |  | 205.63 | 779.91 | 24 | 18717.84
I | 3 | откосов |  | 57.69 | 740.78 | 9 | 6667.02
I | 4 | Ремонт внутренней штукатурки стен (до 1 кв. м)с пр.р-ра с приставных лестниц |  | 73.62 | 732.45 | 24 | 17578.8
I |  | Перетирка штукатурки поверхностей ( с пригот. р-ра): | 1 кв. м.
I | 5 | стен и перегородок |  | 0.84 | 63.78 |  | 0
I | 6 | стен с приставных лестниц (до 1 кв. м) | 1 кв. м | 0.84 | 81.4 | 18 | 1465.2
I | 7 | потолков |  | 0.84 | 95.17 | 12 | 1142.04
I | 8 | Заделка отверстий при смене отдельн. уч-ков труб | 1 отв. | 44.03 | 267.64 | 12 | 3211.68
I |  | Известковая окраска ранее окрашенных пов-тей: | 1 кв. м
I | 9 | стен |  | 21.77 | 55.07 |  | 0
I | 10 | потолков |  | 23.92 | 63.42 |  | 0
I |  | Масляная окраска улучшенная или за 2 раза
I | 11 | стен | 1 кв. м | 57.35 | 191.6 | 306 | 58629.6
I | 12 | потолков | 1 кв. м | 62.49 | 216.09 | 32.7 | 7066.14
I | 13 | полов | 1 кв. м | 64.78 | 158.62 | 42 | 6662.04
I | 14 | оконных проемов | 1 кв. м | 66.24 | 322.59 | 32.1 | 10355.14
I | 15 | дверных проемов | 1 кв. м | 34.16 | 214.72 | 23.7 | 5088.86
I | 16 | плинтусов и галтелей | 1 кв.м | 63.07 | 163.29 | 22.2 | 3625.04
I | 17 | поручней | 1 м/п | 1.78 | 34.23 | 12.6 | 431.3
I | 18 | Масляная окраска металлических поверхностей эл. щитов, почтовых ящиков на 2 раза | 1 кв. м | 22.29 | 55.35 | 21.6 | 1195.56
I | 19 | то же за 1 раз | 1 кв. м | 18 | 44.44 |  | 0
I |  | Масляная окраска ранее окраш. металл. пов-тей: на 2 р. | 1 кв. м |  |  |  | 0
I | 20 | трубы отопления, водопровода, канализации |  | 16.06 | 136.96 | 29.4 | 4026.62
I | 21 | решетки |  | 16.06 | 167.57 | 80.4 | 13472.63
I | 22 | радиаторов, конвекторов и др. отопит. приборов |  | 16.06 | 139 | 7.2 | 1000.8
I | 23 | Масляная окраска торцов лестничных маршей и площадок за 1 раз | 1 кв. м | 14.45 | 113.21 | 57.9 | 6554.86
I | 24 | Окраска эмалью сборных ж/б панелей лотковой кровли (прим. окрашивание масл. составами торцов лестничных маршей и площадок) | 1 кв.м | 14.45 | 113.21 |  | 0
I | 25 | Перетирка штукатурки поверхности гладких фасадов | 1 кв. м | 8.45 | 110.89 | 3 | 332.67
I | 26 | Окрашивание фасада известковой окраской отштукатур. фасадов за 1 раз | 1 кв. м | 3.68 | 34.41 |  | 0
I | 27 | Окрашивание фасада силикатн. красками за 1 раз | 1 кв. м | 18.85 | 110.08 |  | 0
I | 28 | Оштукатуривание поверхности дымовых труб | 1 кв. м | 42.68 | 356.84 |  | 0
I | 29 | Ремонт входа (Прим Ремонт обыкнов.штукатурки стен фасада цементным раствором) | 1 кв. м | 59.72 | 487.6 | 1.8 | 877.68
I |  | Окрашивание водоэмульс. составами внутр. помещений: |  |  |  |  | 0
I | 30 | стены | 1 кв.м | 19.94 | 63.7 | 306 | 19492.2
I | 31 | потолки | 1 кв.м | 22.01 | 76.64 | 300 | 22992
I | 32 | Известковое окрашивание печей, стояков и труб | 1 кв.м | 3.68 | 32.4 |  | 0
I | 33 | Оклеивание стен обоями | 1 кв.м | 29.82 | 62.87 |  | 0
I | 34 | Отделка поверхности штукатурки стен набрызгом (с приготовлением раствора) | 1 кв.м | 89.55 | 172.25 |  | 0
I | 35 | Ремонт декоративной штукатурки фасадов отдельными местами | 1 кв.м | 75.32 | 763.91 |  | 0
I |  | Простая масляная окраска ранее окрашенных : |  |  |  |  | 0
I | 36 | стен , откосов кистью (с подготовкой поверхности) | 1 кв. м | 22.44 | 66.27 |  | 0
I | 37 | стен , откосов кистью (без подготовки поверхности) | 1 кв. м | 14.71 | 39.1 |  | 0
I | 38 | стен , откосов валиком (с подготовкой поверхности) | 1 кв. м | 22.44 | 53.31 |  | 0
I | 39 | стен , откосов валиком (без подготовки поверхности) | 1 кв. м | 14.71 | 24.73 |  | 0
I | 40 | полов кистью (с подготовкой поверхности) | 1 кв. м | 19.73 | 48.39 |  | 0
I | 41 | полов кистью (без подготовки поверхности) | 1 кв. м | 13.55 | 25.95 |  | 0
I | 42 | полов валиком (с подготовкой поверхности) | 1 кв. м | 19.73 | 46.23 |  | 0
I | 43 | полов валиком (без подготовки поверхности) | 1 кв. м | 13.55 | 23.54 |  | 0
I | 44 | окон кистью (с подготовкой поверхности) | 1 кв. м | 23.41 | 114.77 |  | 0
I | 45 | дверей кистью (с подготовкой поверхности) | 1 кв. м | 23.11 | 77.78 |  | 0
I | 46 | дверей кистью (без подготовки поверхности) | 1 кв. м | 16.32 | 47.9 |  | 0
I | 47 | дверей валиком (с подготовкой поверхности) | 1 кв. м | 23.11 | 62.65 |  | 0
I | 48 | дверей валиком (без подготовки поверхности) | 1 кв. м | 16.32 | 28.8 |  | 0
I | 49 | потолков кистью (с подготовкой поверхности) | 1 кв. м | 23.84 | 76.35 |  | 0
I | 50 | потолков кистью (без подготовки поверхности) | 1 кв. м | 15.1 | 44.29 |  | 0
I | 51 | потолков валиком (с подготовкой поверхности) | 1 кв. м | 23.84 | 61.24 |  | 0
I | 52 | потолков валиком (без подготовки поверхности) | 1 кв. м | 15.1 | 27.54 |  | 0
I | 53 | Перетирка штукатурки поверхностей стен (цементным раствором) (с приготовлением раствора) | 1 кв. м | 0.71 | 49.87 |  | 0
I | 54 | Перетирка штукатурки поверхностей потолков (цементным раствором) (с приготовлением раствора) | 1 кв. м | 5.63 | 62.79 |  | 0
I | 55 | Отбивка штукатурки стен и потолков кирпичных и бетонных поверхностей | 1 кв.м |  | 47.13 |  | 0
I | 56 | Отбивка штукатурки стен и потолков деревянных поверхностей | 1 кв.м |  | 65.24 | 14.1 | 919.88
I | 57 | Простая штукатурка стен | 1 кв.м | 46.38 | 166.42 |  | 0
I | 58 | Простая штукатурка потолков | 1 кв.м | 46.38 | 196.04 |  | 0
I | 59 | Простая штукатурка лестничных маршей | 1 кв.м | 46.38 | 253.25 | 27.6 | 6989.7
I | 60 | Затирка штукатурки стен | 1 кв.м | 1.48 | 76.7 |  | 0
I | 61 | Затирка штукатурки потолков | 1 кв.м | 1.48 | 94.42 |  | 0
I | 62 | Затирка штукатурки лестничных маршей | 1 кв.м | 1.48 | 129.79 | 12 | 1557.48
I | 63 | Окраска известковыми составами стен краскопультом (с подготовкой поверхности) | 1 кв.м | 1.46 | 16.63 |  | 0
I | 64 | Окраска известковыми составами потолков краскопультом (с подготовкой поверхности) | 1 кв.м | 1.46 | 18.76 |  | 0
I | 65 | Окраска известковыми составами стен кистью (с подготовкой поверхности) | 1 кв.м | 1.46 | 18.76 |  | 0
I | 66 | Окраска известковыми составами потолков кистью (с подготовкой поверхности) | 1 кв.м | 1.46 | 20.95 |  | 0
I | 67 | Конопатка коробок на всю глубину на растворе | 1 м оконопатки | 5.54 | 35.37 |  | 0
I | 68 | Очистка набела стен вручную (частичная) | 100 кв. м |  | 222.05 | 0.63 | 139.89
I | 69 | Очистка набела потолков вручную (частичная) | 100 кв. м |  | 316.1 | 1.8 | 568.98
I | 70 | Окрашивание изолируемой поверхности трубопровода | 1 кв. м | 19.32 | 63.15 |  | 0
I | 71 | Окрашивание изолируемой поверхности трубопровода полимерным изоляционным материалом | 1 кв. м | 810.65 | 888.5 |  | 0
I | 72 | Окрашивание фасадов акриловыми красками | 1 кв. м | 36.31 | 63.94 |  | 0
I | 73 | Простая штукатурка стен ротгипсом | 1 кв. м | 126.88 | 249.33 | 55.5 | 13837.82
I | 74 | Простая штукатурка потолков ротгипсом | 1 кв. м | 126.88 | 278.95 | 27 | 7531.65
I | 75 | Простая штукатурка лестничных маршей ротгипсом | 1 кв. м | 126.88 | 336.16 | 12.6 | 4235.62
I | 76 | Затирка штукатурки стен шпатлевкой Геркулес | 1 кв. м | 32.37 | 108.52 | 70.2 | 7618.1
I | 77 | Затирка штукатурки потолков шпатлевкой Геркулес | 1 кв. м | 32.37 | 126.24 |  | 0
I | 78 | Затирка штукатурки лестничных маршей шпатлевкой Геркулес | 1 кв. м | 18.56 | 147.38 | 24 | 3537.12
I | 79 | Окраска масляными составами ранее окрашенных стен, откосов (за 2 раза) по подготовленной поверхности | 1 кв. м | 32.68 | 52.33 |  | 0
I | 80 | Окраска масляными составами ранее окрашенных полов (с принтусами и галтелями) (за 2 раза) по подготовленной поверхности | 1 кв. м | 32.31 | 49.59 |  | 0
I | 81 | Окраска масляными составами ранее окрашенных дверей (за 2 раза) по подготовленной поверхности | 1 кв. м | 31.95 | 58.57 |  | 0
I | 82 | Окраска масляными составами ранее окрашенных окон (за 2 раза) по подготовленной поверхности | 1 кв. м | 31.95 | 149.58 |  | 0
I | 83 | Масляная окраска металлической кровли | 1 кв. м | 42.79 | 65.47 |  | 0
I | 84 | Простая штукатурка стен ротгипсом с подмостей (при обработке поверхностей выше 3,5 м) | 1 кв. м | 126.88 | 278.95 | 20.4 | 5690.58
|  | Масляная окраска улучшенная или за 2 раза галтелей | м2 | 53.14 | 153.06 |  | 0
|  | Итого по разделу, руб.: |  |  |  |  | 284838.82
II. С А Н Т Е Х Н И Ч Е С К И Е Р А Б О Т Ы ТР
№ | № |  | Ед. Изм. | Мате- | Ст-ть на ед. изм., | К.Перекрещенко 12
раз | п/п | Наименование и состав работы |  | риалы |  | Объём | Сумма
дела |  |  |  | руб.
II |  | Смена отдельных участков ржавых неоцинкован. труб : | 1 участ. |  | 0 | 0 | 0
II | 15 | Д = 15 мм |  | 47.94 | 696.18 | 8 | 5569.44
II | 16 | Д = 20 мм |  | 60.97 | 744.93 | 18 | 13408.74
II | 17 | Д = 25 мм |  | 82.53 | 807.72 | 26 | 21000.72
II | 18 | Д = 32 мм |  | 171.46 | 962.15 | 13 | 12507.95
II | 19 | Д = 40 мм |  | 177.05 | 1002.72 | 23 | 23062.56
II | 23 | ДУ - 65 мм |  | 241.48 | 895.68 | 25 | 22392
II |  | Смена отд. уч-ов горизонт. труб. канализ. из полиэт. труб: | 1 участ.
II | 34 | Д = 100 мм |  | 308.32 | 1152.8 | 1 | 1152.8
II | 35 | Устран. 1 пролета засоров внут. канал. трубоп-ов | м/ду . | 13.1 | 175.66 | 5 | 878.3
II |  | Подчеканка раструбов канализационных труб: | 1 шт.
II | 40 | Д от 76 до 100 мм |  | 70.92 | 256.17 | 2 | 512.34
II | 53 | Смена вентиля Д=15-20 мм | шт. | 92.22 | 280.13 | 22 | 6162.86
II | 54 | Смена вентиля Д=25-32 мм | шт. | 245.01 | 492.88 | 22 | 10843.36
II | 66 | Смена сгона | шт. | 21.59 | 137.36 | 33 | 4532.88
II | 67 | Изготовление сгонов, резьб, бочат, муфт Д=21, 27, 34 | шт. | 11.31 | 57.34 | 58 | 3325.72
II | 90 | Замена тройника в стояке | 1 тройн. | 140.87 | 641.96 | 1 | 641.96
II | 111 | Ликвидация воздушных пробок в сис-ме отоплен.: | 1 р/бл.
II | 112 | в стояке | 1 кран | 12.03 | 150.67 | 10 | 1506.7
II |  | Промывка системы отопления |  |  | 244.22 | 158.48 | 38703.99
II | 116 | Ремонт водопроводного крана без снятия с места: | 1 кран | 4.24 | 0 | 0 | 0
II |  | набивка сальников | 1 смес. |  | 69.02 | 2 | 138.04
166340.36
III. К Р О В Е Л Ь Н Ы Е Р А Б О Т Ы ТР
№ | № |  | Ед. Изм. | Мате- | Ст-ть на ед. изм., | К.Перекрещенко 12
раз | п/п | Наименование и состав работы |  | риалы |  | Объём | Сумма
дела |  |  |  | руб.
III | 19 | Покр-ие старых рулон. кровель мастикой | 1 кв. м | 37.02 | 67.48 | 1.95 | 131.59
III | 30 | Ремонт лотковой кровли (применительно заделка борозд в бетон. перекрытиях при сечении 15х15 мм) | 1 м | 77.92 | 182.34 | 13 | 2370.42
III | 61 | Прочистка ливневой канализации | м.п. |  | 84.65 | 34 | 2878.1
III | 63 | Очистка кровли от снега и скалывание сосулек | 100 м2 |  | 1358.03 | 10.93 | 14843.27
|  | Итого по разделу, руб.: |  |  |  |  | 20223.38
IV. СТОЛЯРНЫЕ, ПЛОТНИЦКИЕ И КАМЕННЫЕ РАБОТЫ ТР
№ | № |  | Ед. Изм. | Мате- | Ст-ть на ед. изм., | К.Перекрещенко 12
раз | п/п | Наименование и состав работы |  | риалы |  | Объём | Сумма
дела |  |  |  | руб.
IV | 48 | Заделка подвальных окон деревян.щитами | 1 кв. м | 103.72 | 167.79 | 3.12 | 523.5
IV |  | Установка оконных и дверных приборов
IV | 58 | шпингалеты дверные с личинкой врезные | шт | 26.25 | 183.79 | 1 | 183.79
IV | 61 | пружины | шт | 43.43 | 126.2 | 3 | 378.6
IV |  | Смена дверных петель в дв. полотне |  |  | 0 | 0 | 0
IV | 65 | при одной сменяемой петле | шт | 30.78 | 196.48 | 2 | 392.96
IV | 87 | Заделка и герметиз. швов и стыков в стенах крупноблочных зданий (с приготовление раствора) | 1 м.шв. | 59.67 | 343.53 |  | 0
IV | 88 | то же с люлек | 1 м.шв. | 59.67 | 395.98 | 14 | 5543.72
IV | 89 | Заделка и гермитиз.швов в местах примык.балк.плит (с приготовление раствора) | 1 м | 59.67 | 203.65 | 12 | 2443.8
IV | 134 | Снятие с обратной навеской створки оконного пер. | 1 ств. |  | 56.29 | 48 | 2701.92
12168.29
V. Э Л Е К Т Р О Т Е Х Н И Ч Е С К И Е Р А Б О Т Ы ТР
№ | № |  | Ед. Изм. | Мате- | Ст-ть на ед. изм., | К.Перекрещенко 12
раз | п/п | Наименование и состав работы |  | риалы |  | Объём | Сумма
дела |  |  |  | руб.
V |  | Замена неисправных участков эл. сети здания:
V | 1 | сечение провода 2 х 1,5; 2 х 2,5 | м.пог. | 61.99 | 142.81 | 1 | 142.81
V | 3 | Замена светодиодных светильников | шт. | 1307.37 | 1499.34 | 18 | 26988.12
V | 5 | Замена автомат. выключателей | шт. | 112.91 | 422.83 | 2 | 845.66
V | 10 | Замена светильников или бра (для ламп накаливания) | светил. | 243.51 | 451.13 | 1 | 451.13
V | 16 | Ремонт щитов | шт. | 3991.38 | 874.8 | 60 | 52488
V | 17 | Смена лампы ДРЛ | 1 лампа | 367.61 | 608.71 | 2 | 1217.42
V | 19 | Замена люминисцентной лампы (с установ нового рассеивателя) | шт. | 154.06 | 211.98 | 10 | 2119.8
V | 20 | Замена лампы накаливания (без плафона) | шт. | 9.62 | 36.43 | 30 | 1092.9
V | 21 | Замена люминисцентной лампы (без плафона) | шт. | 66.53 | 105.6 | 7 | 739.2
V | 25 | Замена приборов учета 1-фазных (монтаж и демонтаж) (без стоимости счетчика) | 1 шт. |  | 139.43 | 1 | 139.43
V | 26 | Замена приборов учета 3-фазных (монтаж и демонтаж) | 1 шт. | 3063.33 | 3988.53 | 1 | 3988.53
V | 38 | Ремонт вводно-распределительных устройств | 1 ВРУ | 1971.04 | 2789.15 | 1 | 2789.15
V | 44 | Установка ответвительных коробок | 1 короб. | 46.92 | 86.26 | 1 | 86.26
|  | Итого по разделу, руб.: |  |  |  |  | 93088.41
VII. Б Л А Г О У С Т Р О Й С Т В О и прочие работы
№ | № |  | Ед. Изм. | Мате- | Ст-ть на ед. изм., | К.Перекрещенко 12
раз | п/п | Наименование и состав работы |  | риалы |  | Объём | Сумма
дела |  |  |  | руб.
VII | 1 | Валка деревьев и обрубка сучьев Д до 360 мм с автоподъемника | 1 дерево |  | 1127.39 |  | 0
VII | 2 | Валка деревьев и обрубка сучьев Д св. 360 мм с автоподъемника | 1 дерево |  | 2256.89 |  | 0
VII | 3 | Глубокая обрезка деревьев с автовышки | 1 дерево |  | 759.59 |  | 0
VII | 9 | Ремонт металлич.огражд. МАФ | пог.м | 32.84 | 201.83 | 9 | 1816.47
VII | 12 | Смена отдельн.досок обшивки дерев.МАФ | 1 м | 52.07 | 213.52 | 8 | 1708.16
VII |  | Установка ригельного замка |  |  | 0 | 0 | 0
VII | 40 | на деревянную дверь | 1 замок | 4.12 | 272.62 | 3 | 817.86
VII | 41 | на металлическую дверь | 1 замок | 4.12 | 102.8 | 1 | 102.8
VII | 47 | Зкамена почтового ящика ( 5 секций) | 1 шт. |  | 2543.71 | 9 | 22893.39
| 50 | Окраска эл. Узлов (Прим Маслян окрас ранее окраш.металл. пов-тей трубы отопления, водопровода, канализации) | м2 | 13.01 | 123.848 | 4 | 495.39
|  | Итого по разделу, руб.: |  |  |  |  | 27834.07
№ | № |  | Ед. Изм. | Мате- | Ст-ть на ед. изм., | К.Перекрещенко 12
раз | п/п | Наименование и состав работы |  | риалы |  | Объём | Сумма
дела |  |  |  | руб.
| 13 | Устройство насыпных клумб и рабаток | 100 кв. м |  | 2829.43 | 0.3 | 848.83
| 19 | Завоз песа -подсыпка в песочницы | м3 |  |  | 0.65 | 0
| 20 | Завоз земли-подсыпка на газоны | м3 |  |  | 5 | 0
|  | Итого по разделу, руб.: |  |  |  |  | 848.83
|  | Всего ТР |  |  |  |  | 626192.95
Сдал:
Ст. мастер ООО "ЖЭУ-3"________________________ Пинчук А.В.
Энергетик ООО "ЖЭУ-3"________________________ Бобров Ю.Г.
Мастер ООО "ЖЭУ-3" __________________________ Головина Л.Т.
Принял:
Директор ООО "ЖЭУ-3"_________________________ Юдинцева Л.С.
Проверил нач.ПТО ______________________________ Маланин А.П.
Экономист _____________________________________ Усова О.Н.

## КП13
План работ по текущему обслуживанию
жилищного фонда г.Абакана по ООО "ЖЭУ-3"
на 2014г.
II. С А Н Т Е Х Н И Ч Е С К И Е Р А Б О Т Ы ТO
№ раз дела | № п/п | Наименование и состав работы | Ед. изм | Мате- | Ст-ть на | К.Перекрещенко 13
|  |  |  | риалы |  | Объём | Сумма
руб.
II | 3 | рабочая проверка системы в целом |  | 917.92 | 1137.48 | 5.64 | 6415.39
II | 7 | Осмотр системы центрального отопления. Устройства в чердачных и подвальных помещениях | 1000 м2 . | 1137.65 | 1409.62 | 2.19 | 3087.07
|  | Итого по разделу, руб.: |  |  |  |  | 9502.46
III. К Р О В Е Л Ь Н Ы Е Р А Б О Т Ы ТO
№ раз дела | № п/п | Наименование и состав работы | Ед. изм | Мате- | Ст-ть на | К.Перекрещенко 13
|  |  |  | риалы |  | Объём | Сумма
руб.
III | 1 | Технический осмотр кровли | 1000 м2 | 853.24 | 1057.17 | 2.204 | 2330
|  | Итого по разделу, руб.: |  |  |  |  | 2330
IV. СТОЛЯРНЫЕ, ПЛОТНИЦКИЕ И КАМЕННЫЕ РАБОТЫ ТO
№ раз дела | № п/п | Наименование и состав работы | Ед. изм | Мате- | Ст-ть на | К.Перекрещенко 13
|  |  |  | риалы |  | Объём | Сумма
руб.
IV | 2 | Технический осмотр дверных и оконных проемов | 1000 м2. | 1126.55 | 1421.89 | 2.977 | 4232.97
IV | 3 | Технический осмотр каменных конструкций жилого дома | 1000 м2 | 853.24 | 1057.17 | 2.977 | 3147.2
7380.17
V. Э Л Е К Т Р О Т Е Х Н И Ч Е С К И Е Р А Б О Т Ы ТР
№ раз дела | № п/п | Наименование и состав работы | Ед. изм | Мате- | Ст-ть на | К.Перекрещенко 13
|  |  |  | риалы |  | Объём | Сумма
руб.
V | 1 | Снятие показаний общего учета расх. эл/эн | шт. | 21.72 | 26.96 | 6 | 161.76
V | 2 | Профосмотр межэтажн. щитов | 100 л.пл. |  | 2639.46 | 0.6 | 1583.68
|  | Итого по разделу, руб.: |  |  |  |  | 1745.44
VIII. Дополнительные работы
№ раз дела | № п/п | Наименование и состав работы | Ед. изм | Мате- | Ст-ть на | К.Перекрещенко 13
|  |  |  | риалы |  | Объём | Сумма
руб.
VIII | 7 | Запись показаний счетчика воды Д=40 мм | 1 счетчик | 25.41 | 31.54 | 6 | 189.24
|  | Итого по разделу, руб.: |  |  |  |  | 189.24
|  | Итого по разделам |  |  |  |  | 21147.31
План работ по текущему ремонту
жилищного фонда г.Абакана по ООО "ЖЭУ-3".
на 2014г.
II. С А Н Т Е Х Н И Ч Е С К И Е Р А Б О Т Ы ТР
№ | № |  | Ед. Изм. | Мате- | Ст-ть на ед. изм., | К.Перекрещенко 13
раз | п/п | Наименование и состав работы |  | риалы |  | Объём | Сумма
дела |  |  |  | руб.
II |  | Смена отдельных участков ржавых неоцинкован. труб : | 1 участ.
II | 15 | Д = 15 мм |  | 47.94 | 696.18 | 12 | 8354.16
II | 16 | Д = 20 мм |  | 60.97 | 744.93 | 45 | 33521.85
II | 17 | Д = 25 мм |  | 82.53 | 807.72 | 35 | 28270.2
II | 18 | Д = 32 мм |  | 171.46 | 962.15 | 32 | 30788.8
II | 19 | Д = 40 мм |  | 177.05 | 1002.72 | 30 | 30081.6
II | 23 | ДУ - 65 мм |  | 241.48 | 895.68 | 24 | 21496.32
II |  | Смена отд. уч-в внут. чугун. канализац. выпусков: | 1 участ.
II | 32 | Д = 100 мм |  | 659.42 | 1294.38 | 1 | 1294.38
II |  | Смена отд. уч-ов горизонт. труб. канализ. из полиэт. труб: | 1 участ. |  | 0
II | 34 | Д = 100 мм |  | 308.32 | 1152.8 | 2 | 2305.6
II | 35 | Устран. 1 пролета засоров внут. канал. трубоп-ов | м/ду . | 13.1 | 175.66 | 6 | 1053.96
II |  | Подчеканка раструбов канализационных труб: | 1 шт.
II | 40 | Д от 76 до 100 мм |  | 70.92 | 256.17 | 3 | 768.51
II | 53 | Смена вентиля Д=15-20 мм | шт. | 92.22 | 280.13 | 20 | 5602.6
II | 54 | Смена вентиля Д=25-32 мм | шт. | 245.01 | 492.88 | 18 | 8871.84
II | 66 | Смена сгона | шт. | 21.59 | 137.36 | 38 | 5219.68
II | 67 | Изготовление сгонов, резьб, бочат, муфт Д=21, 27, 34 | шт. | 11.31 | 57.34 | 186 | 10665.24
II | 90 | Замена тройника в стояке | 1 тройн. | 140.87 | 641.96 | 1 | 641.96
II | 91 | Отключение и подключение системы водоснабжения(при переключении "на обратку") | 1 узел |  | 117.41 | 4 | 469.64
II | 111 | Ликвидация воздушных пробок в сис-ме отоплен.: | 1 р/бл. |  | 0 | 0 | 0
II | 112 | в стояке | 1 кран | 12.03 | 150.67 | 7 | 1054.69
II |  | Промывка системы отопления |  |  | 244.22 | 152.65 | 37280.18
227741.21
III. К Р О В Е Л Ь Н Ы Е Р А Б О Т Ы ТР
№ | № |  | Ед. Изм. | Мате- | Ст-ть на ед. изм., | К.Перекрещенко 13
раз | п/п | Наименование и состав работы |  | риалы |  | Объём | Сумма
дела |  |  |  | руб.
III | 19 | Покр-ие старых рулон. кровель мастикой | 1 кв. м | 37.02 | 67.48 | 2 | 134.96
III | 29 | Ремонт поверхн. лотковых плит (лотковой кровли) с приготовлением раствора(примен. рем. цементн. полов) | 1 кв. м | 38.51 | 230.39 | 0.6 | 138.23
III | 30 | Ремонт лотковой кровли (применительно заделка борозд в бетон. перекрытиях при сечении 15х15 мм) | 1 м | 77.92 | 182.34 | 9.8 | 1786.93
III | 63 | Очистка кровли от снега | 100 м2 |  | 1358.03 | 11.04 | 14992.65
|  | Итого по разделу, руб.: |  |  |  |  | 17052.77
IV. СТОЛЯРНЫЕ, ПЛОТНИЦКИЕ И КАМЕННЫЕ РАБОТЫ ТР
№ | № |  | Ед. Изм. | Мате- | Ст-ть на ед. изм., | К.Перекрещенко 13
раз | п/п | Наименование и состав работы |  | риалы |  | Объём | Сумма
дела |  |  |  | руб.
IV | 48 | Заделка подвальных окон деревян.щитами | 1 кв. м | 103.72 | 167.79 | 2 | 335.58
IV | 74 | Ремонт поверхностей бетонных полов (с приготовление раствора) | 1 кв. м | 131.51 | 500.78 | 1.1 | 550.86
IV | 134 | Снятие с обратной навеской створки оконного пер. | 1 ств. |  | 56.29 | 24 | 1350.96
IV | 142 | Ремонт межпанельных швов в стенах крупноблочных и крупнопанельных зданий | 1 пог. м | 180.8 | 498.57 | 15 | 7478.55
9715.95
V. Э Л Е К Т Р О Т Е Х Н И Ч Е С К И Е Р А Б О Т Ы ТР
№ | № |  | Ед. Изм. | Мате- | Ст-ть на ед. изм., | К.Перекрещенко 13
раз | п/п | Наименование и состав работы |  | риалы |  | Объём | Сумма
дела |  |  |  | руб.
V |  | Замена неисправных участков эл. сети здания:
V | 1 | сечение провода 2 х 1,5; 2 х 2,5 | м.пог. | 61.99 | 142.81 | 20 | 2856.2
V | 3 | Замена светильников для люминисцентных ламп | шт. | 800.05 | 1141.04 |  | 0
V | 4 | Замена предохранителей | шт. | 70.02 | 125.58 | 2 | 251.16
V | 8 | Замена потолочного или стенного патрона | шт. | 48.51 | 146.66 | 2 | 293.32
V | 9 | Замена вышед. из строя выключателей, штепсельных розеток | 1 приб. | 26.26 | 83.64 | 2 | 167.28
V | 10 | Замена светильников или бра (для ламп накаливания) | светил. | 243.51 | 451.13 |  | 0
V | 14 | Замена светильн. наружного освещения ДРЛ | шт. | 2979.41 | 3863.77 | 3 | 11591.31
V | 16 | Ремонт щитов | шт. | 3991.38 | 874.8 | 60 | 52488
V | 17 | Смена лампы ДРЛ | 1 лампа | 367.61 | 608.71 | 3 | 1826.13
V | 18 | Замена лампы накаливания (с установ нового плафона) | шт. | 100.64 | 147.06 |  | 0
V | 20 | Замена лампы накаливания (без плафона) | шт. | 9.62 | 36.43 |  | 0
V | 34 | Соединение жил кабелей в коробках при сечен.жил до 6 мм | 1 короб. | 32.43 | 132.41 | 1 | 132.41
V | 35 | Прозвонка жил проводов в коробках и гнездах, сечение проводов до 6 мм2, количество концов жил до 16 | 1 короб. |  | 102.72 | 2 | 205.44
V | 38 | Ремонт вводно-распределительных устройств | 1 ВРУ | 1971.04 | 2789.15 | 1 | 2789.15
V | 41 | Крепление пристрелкой табличек-указателей улиц и номерных знаков на жилых домах | 1 табл. | 2.31 | 17.49 |  | 0
V | 52 | Установка фотореле (применительно: Установка автоматеских выключателей) | шт. | 1312.86 | 1766.56 | 1 | 1766.56
V | 58 | Выполнение ремонтных работ вводно-распределительных устройств | 1 ВРУ | 3804.59 | 874.8 | 2 | 1749.6
|  | Итого по разделу, руб.: |  |  |  |  | 76116.56
VII. Б Л А Г О У С Т Р О Й С Т В О и прочие работы
№ | № |  | Ед. Изм. | Мате- | Ст-ть на ед. изм., | К.Перекрещенко 13
раз | п/п | Наименование и состав работы |  | риалы |  | Объём | Сумма
дела |  |  |  | руб.
VII | 2 | Валка деревьев и обрубка сучьев Д св. 360 мм с автоподъемника | 1 дерево |  | 2256.89 | 1 | 2256.89
VII | 12 | Смена отдельн.досок обшивки дерев.МАФ | 1 м | 52.07 | 213.52 | 12 | 2562.24
VII | 50 | Окраска эл.узлов | шт |  | 123.85 | 4 | 495.4
|  | Итого по разделу, руб.: |  |  |  |  | 5314.53
VIII. Дополнительные работы
№ | № |  | Ед. Изм. | Мате- | Ст-ть на ед. изм., | К.Перекрещенко 13
раз | п/п | Наименование и состав работы |  | риалы |  | Объём | Сумма
дела |  |  |  | руб.
VIII | 38 | Замена комплекта термопреобразователей КТСП-Н | шт | 1169.49 | 1552.49 | 2 | 3104.98
VIII | 46 | Счет-фактура № 24 от 07 августа 2012 г. |  |  |  | 1 | 0
|  | Итого по разделу, руб.: |  |  |  |  | 3104.98
№ | № |  | Ед. | Ст-ть на | Ст-ть на | К.Перекрещенко,13
раз | пп | Наименование и состав работы |  | ед. изм., | ед. изм., | Объём | Сумма
дела |  |  | изм. | руб.
| 5 | Установка контролеров удаленного доступа | шт |  | 3000 | 1 | 3000
| 6 | Установка защитных кожухов | шт |  | 142.5 | 1 | 142.5
| 14 | Счет фактура №962 тех контроль промывки жил. Домов | шт |  | 282.2033 | 1 | 282.2
| 19 | Ремон козырька балкона К.Перкрешенко 13-26 | шт |  | 1970.67 |  | 0
|  | Итого по разделу, руб.: |  |  |  |  | 3424.7
№ | № |  | Ед. Изм. | Мате- | Ст-ть на ед. изм., | К.Перекрещенко 13
раз | п/п | Наименование и состав работы |  | риалы |  | Объём | Сумма
дела |  |  |  | руб.
| 19 | Завоз песа -подсыпка в песочницы | м3 |  | 852 | 0.82 | 698.64
|  | Итого по разделу, руб.: |  |  |  |  | 698.64
|  | Всего ТР |  |  |  |  | 343169.34
Сдал:
Ст. мастер ООО "ЖЭУ-3"________________________ Пинчук А.В.
Энергетик ООО "ЖЭУ-3"________________________ Бобров Ю.Г.
Мастер ООО "ЖЭУ-3" __________________________ Головина Л.Т.
Принял:
Директор ООО "ЖЭУ-3"_________________________ Юдинцева Л.С.
Проверил нач.ПТО ______________________________ Маланин А.П.
Экономист _____________________________________ Усова О.Н.

## КП13а
План работ по текущему обслуживанию
жилищного фонда г.Абакана по ООО "ЖЭУ-3"
на 2014г.
II. С А Н Т Е Х Н И Ч Е С К И Е Р А Б О Т Ы ТO
№ раз дела | № п/п | Наименование и состав работы | Ед. изм | Мате- | Ст-ть на | К.Перекрещенко 13А
|  |  |  | риалы |  | Объём | Сумма
руб.
II | 3 | рабочая проверка системы в целом |  | 917.92 | 1137.48 | 2.04 | 2320.46
II | 7 | Осмотр системы центрального отопления. Устройства в чердачных и подвальных помещениях | 1000 м2 . | 1137.65 | 1409.62 | 1.06 | 1494.2
|  | Итого по разделу, руб.: |  |  |  |  | 3814.66
III. К Р О В Е Л Ь Н Ы Е Р А Б О Т Ы ТO
№ раз дела | № п/п | Наименование и состав работы | Ед. изм | Мате- | Ст-ть на | К.Перекрещенко 13А
|  |  |  | риалы |  | Объём | Сумма
руб.
III | 1 | Технический осмотр кровли | 1000 м2 | 853.24 | 1057.17 | 1.056 | 1116.37
|  | Итого по разделу, руб.: |  |  |  |  | 1116.37
IV. СТОЛЯРНЫЕ, ПЛОТНИЦКИЕ И КАМЕННЫЕ РАБОТЫ ТO
№ раз дела | № п/п | Наименование и состав работы | Ед. изм | Мате- | Ст-ть на | К.Перекрещенко 13А
|  |  |  | риалы |  | Объём | Сумма
руб.
IV | 2 | Технический осмотр дверных и оконных проемов | 1000 м2. | 1126.55 | 1421.89 | 2.112 | 3003.03
IV | 3 | Технический осмотр каменных конструкций жилого дома | 1000 м2 | 853.24 | 1057.17 | 2.112 | 2232.74
5235.77
V. Э Л Е К Т Р О Т Е Х Н И Ч Е С К И Е Р А Б О Т Ы ТР
№ раз дела | № п/п | Наименование и состав работы | Ед. изм | Мате- | Ст-ть на | К.Перекрещенко 13А
|  |  |  | риалы |  | Объём | Сумма
руб.
V | 1 | Снятие показаний общего учета расх. эл/эн | шт. | 21.72 | 26.96 | 6 | 161.76
V | 2 | Профосмотр межэтажн. щитов | 100 л.пл. |  | 2639.46 | 0.36 | 950.21
|  | Итого по разделу, руб.: |  |  |  |  | 1111.97
VIII. Дополнительные работы
№ раз дела | № п/п | Наименование и состав работы | Ед. изм | Мате- | Ст-ть на | К.Перекрещенко 13А
|  |  |  | риалы |  | Объём | Сумма
руб.
VIII | 7 | Запись показаний счетчика воды Д=40 мм | 1 счетчик | 25.41 | 31.54 | 6 | 189.24
V | 2 | Профосмотр межэтажн. щитов | 100 л.пл. |  | 2639.46 | 0.36 | 950.21
|  | Итого по разделу, руб.: |  |  |  |  | 1139.45
|  | Итого по разделам |  |  |  |  | 12418.22
План работ по текущему ремонту
жилищного фонда г.Абакана по ООО "ЖЭУ-3".
на 2014г.
II. С А Н Т Е Х Н И Ч Е С К И Е Р А Б О Т Ы ТР
№ | № |  | Ед. Изм. | Мате- | Ст-ть на | К.Перекрещенко 13А
раз | п/п | Наименование и состав работы |  | риалы | ед. изм., | Объём | Сумма
дела |  |  |  | руб.
II |  | Смена отдельных участков ржавых неоцинкован. труб : | 1 участ. |  |  | 0 | 0
II | 15 | Д = 15 мм |  | 47.94 | 589.9814 | 5 | 2949.91
II | 16 | Д = 20 мм |  | 60.97 | 631.2994 | 19 | 11994.69
II | 17 | Д = 25 мм |  | 82.53 | 684.5121 | 6 | 4107.07
II |  | Смена отд. уч-ов горизонт. труб. канализ. из полиэт. труб: | 1 участ.
II | 34 | Д = 100 мм |  | 308.32 | 976.9462 | 2 | 1953.89
II | 35 | Устран. 1 пролета засоров внут. канал. трубоп-ов | м/ду . | 13.1 | 148.8661 | 4 | 595.46
II |  | Подчеканка раструбов канализационных труб: | 1 шт.
II | 40 | Д от 76 до 100 мм |  | 70.92 | 217.0933 | 3 | 651.28
II |  | Смена ржавой параллельной задвижки: | шт.
II | 48 | Д=80 мм |  | 1773.27 | 2838.926 | 1 | 2838.93
II | 53 | Смена вентиля Д=15-20 мм | шт. | 92.22 | 237.4007 | 8 | 1899.21
II | 54 | Смена вентиля Д=25-32 мм | шт. | 245.01 | 417.6919 | 16 | 6683.07
II | 66 | Смена сгона | шт. | 21.59 | 116.4096 | 13 | 1513.32
II | 67 | Изготовление сгонов, резьб, бочат, муфт Д=21, 27, 34 | шт. | 11.31 | 48.5946 | 21 | 1020.49
II | 78 | Установка канализационных заглушек | 1 загл. | 8.61 | 44.4601 | 1 | 44.46
II | 90 | Замена тройника в стояке | 1 тройн. | 140.87 | 544.0328 | 3 | 1632.1
II | 91 | Отключение и подключение системы водоснабжения(при переключении "на обратку") | 1 узел |  | 99.5033 | 8 | 796.03
II | 111 | Ликвидация воздушных пробок в сис-ме отоплен.: | 1 р/бл. |  |  | 0 | 0
II | 112 | в стояке | 1 кран | 12.03 | 127.6884 | 7 | 893.82
II |  | Промывка системы отопления |  |  | 206.9668 | 135.26 | 27994.33
II | 116 | Ремонт водопроводного крана без снятия с места: | 1 кран | 4.24 | 0 | 0 | 0
II |  | набивка сальников | 1 смес. |  | 58.495 | 6 | 350.97
II | 117 | замена прокладок |  | 4.24 | 46.9702 | 3 | 140.91
68059.94
IV. СТОЛЯРНЫЕ, ПЛОТНИЦКИЕ И КАМЕННЫЕ РАБОТЫ ТР
№ | № |  | Ед. Изм. | Мате- | Ст-ть на | К.Перекрещенко 13А
раз | п/п | Наименование и состав работы |  | риалы | ед. изм., | Объём | Сумма
дела |  |  |  | руб.
IV | 1 | Смена створок оконных переплетов | 1 ств. | 35.71 | 187.3393 | 1 | 187.34
IV | 17 | Смена стекол | пм. Ф | 36.95 | 87.5711 | 10.8 | 945.77
IV | 38 | Изготовл.окон. переплетов в одно стекло с остеклением р1,25*0,65 м | 1перепл. | 243.03 | 993.4424 | 1 | 993.44
IV | 48 | Заделка подвальных окон деревян.щитами | 1 кв. м | 103.72 | 142.1977 | 1.2 | 170.64
IV |  | Установка оконных и дверных приборов |  |  |  | 0 | 0
IV | 58 | шпингалеты дверные с личинкой врезные | 1 прибор | 26.25 | 155.7557 | 1 | 155.76
IV | 61 | пружины | 1 прибор | 43.43 | 106.9496 | 1 | 106.95
IV | 137 | Изготовление штапика | 1 пог. м |  | 16.5911 | 17 | 282.05
IV | 138 | Смена стекол с промазкой фальцев и стекол | 1 м/ф | 37.84 | 88.4878 | 17 | 1504.29
IV | 142 | Ремонт межпанельных швов в стенах крупноблочных и крупнопанельных зданий | 1 пог. м | 194.74 | 453.04 | 36 | 16309.44
20655.68
V. Э Л Е К Т Р О Т Е Х Н И Ч Е С К И Е Р А Б О Т Ы ТР
№ | № |  | Ед. Изм. | Мате- | Ст-ть на | К.Перекрещенко 13А
раз | п/п | Наименование и состав работы |  | риалы | ед. изм., | Объём | Сумма
дела |  |  |  | руб.
V |  | Замена неисправных участков эл. сети здания:
V | 1 | сечение провода 2 х 1,5; 2 х 2,5 | м.пог. | 61.99 | 121.0236 | 5 | 605.12
V | 5 | Замена автомат. выключателей | шт. | 112.91 | 358.3335 | 1 | 358.33
V | 10 | Замена светильников или бра (для ламп накаливания) | светил. | 243.51 | 382.3153 | 2 | 764.63
V | 13 | Замена магнитных пускателей | пускат. | 971.51 | 1160.7422 | 2 | 2321.48
V | 16 | Ремонт щитов | шт. | 3991.38 | 741.355 | 36 | 26688.78
V | 19 | Замена люминисцентной лампы (с установ нового рассеивателя) | шт. | 154.06 | 179.6456 | 1 | 179.65
V | 20 | Замена лампы накаливания (без плафона) | шт. | 9.62 | 30.8724 | 43 | 1327.51
V | 38 | Ремонт вводно-распределительных устройств | 1 ВРУ | 1971.04 | 2363.6856 | 1 | 2363.69
|  | Итого по разделу, руб.: |  |  |  |  | 34609.19
VII. Б Л А Г О У С Т Р О Й С Т В О и прочие работы
№ | № |  | Ед. Изм. | Мате- | Ст-ть на | К.Перекрещенко 13А
раз | п/п | Наименование и состав работы |  | риалы | ед. изм., | Объём | Сумма
дела |  |  |  | руб.
VII | 1 | Валка деревьев и обрубка сучьев Д до 360 мм с автоподъемника | 1 дерево |  | 955.4194 |  | 0
VII | 3 | Глубокая обрезка деревьев с автовышки | 1 дерево |  | 643.722 | 1 | 643.72
VII |  | Установка ригельного замка |  |  | 0 | 0 | 0
VII | 40 | на деревянную дверь | 1 замок | 4.12 | 231.0334 | 1 | 231.03
VII | 50 | Окраска эл.узлов | шт |  | 123.85 | 8 | 990.8
|  | Итого по разделу, руб.: |  |  |  |  | 1865.55
№ | № |  | Ед. Изм. | Мате- | Ст-ть на ед. изм., | К.Перекрещенко 13А
раз | п/п | Наименование и состав работы |  | риалы |  | Объём | Сумма
дела |  |  |  | руб.
| 14 | Счет фактура №962 тех контроль промывки жил. Домов | шт |  | 282.2033 | 1 | 282.2
|  | Итого по разделу, руб.: |  |  |  |  | 282.2
,
№ | № |  | Ед. Изм. | Мате- | Ст-ть на ед. изм., | К.Перекрещенко 13А
раз | п/п | Наименование и состав работы |  | риалы |  | Объём | Сумма
дела |  |  |  | руб.
| 19 | Завоз песа -подсыпка в песочницы | м3 |  |  | 0.82 | 0
| 20 | Завоз земли-подсыпка на газоны | м3 |  |  | 0.5 | 0
|  | Итого по разделу, руб.: |  |  |  |  | 0
|  | Всего ТР |  |  |  |  | 125472.56
Сдал:
Ст. мастер ООО "ЖЭУ-3"________________________ Пинчук А.В.
Энергетик ООО "ЖЭУ-3"________________________ Бобров Ю.Г.
Мастер ООО "ЖЭУ-3" __________________________ Головина Л.Т.
Принял:
Директор ООО "ЖЭУ-3"_________________________ Юдинцева Л.С.
Проверил нач.ПТО ______________________________ Маланин А.П.
Экономист _____________________________________ Усова О.Н.

## КП15
План работ по текущему обслуживанию
жилищного фонда г.Абакана по ООО "ЖЭУ-3"
на 2014г.
II. С А Н Т Е Х Н И Ч Е С К И Е Р А Б О Т Ы ТO
№ раз дела | № п/п | Наименование и состав работы | Ед. изм | Мате- | Ст-ть на | К.Перекрещенко 15
|  |  |  | риалы |  | Объём | Сумма
руб.
II | 3 | рабочая проверка системы в целом |  | 917.92 | 1137.48 | 4.2 | 4777.42
II | 7 | Осмотр системы центрального отопления. Устройства в чердачных и подвальных помещениях | 1000 м2 . | 1137.65 | 1409.62 | 2.28 | 3213.93
|  | Итого по разделу, руб.: |  |  |  |  | 7991.35
III. К Р О В Е Л Ь Н Ы Е Р А Б О Т Ы ТO
№ раз дела | № п/п | Наименование и состав работы | Ед. изм | Мате- | Ст-ть на | К.Перекрещенко 15
|  |  |  | риалы |  | Объём | Сумма
руб.
III | 1 | Технический осмотр кровли | 1000 м2 | 853.24 | 1057.17 | 2.277 | 2407.18
|  | Итого по разделу, руб.: |  |  |  |  | 2407.18
IV. СТОЛЯРНЫЕ, ПЛОТНИЦКИЕ И КАМЕННЫЕ РАБОТЫ ТO
№ раз дела | № п/п | Наименование и состав работы | Ед. изм | Мате- | Ст-ть на | К.Перекрещенко 15
|  |  |  | риалы |  | Объём | Сумма
руб.
IV | 2 | Технический осмотр дверных и оконных проемов | 1000 м2. | 1126.55 | 1421.89 | 2.469 | 3510.65
IV | 3 | Технический осмотр каменных конструкций жилого дома | 1000 м2 | 853.24 | 1057.17 | 2.469 | 2610.15
6120.8
V. Э Л Е К Т Р О Т Е Х Н И Ч Е С К И Е Р А Б О Т Ы ТР
№ раз дела | № п/п | Наименование и состав работы | Ед. изм | Мате- | Ст-ть на | К.Перекрещенко 15
|  |  |  | риалы |  | Объём | Сумма
руб.
V | 1 | Снятие показаний общего учета расх. эл/эн | шт. | 21.72 | 26.96 | 3 | 80.88
V | 2 | Профосмотр межэтажн. щитов | 100 л.пл. |  | 2639.46 | 0.6 | 1583.68
|  | Итого по разделу, руб.: |  |  |  |  | 1664.56
VIII. Дополнительные работы
№ раз дела | № п/п | Наименование и состав работы | Ед. изм | Мате- | Ст-ть на | К.Перекрещенко 15
|  |  |  | риалы |  | Объём | Сумма
руб.
VIII | 7 | Запись показаний счетчика воды Д=40 мм | 1 счетчик | 25.41 | 31.54 | 6 | 189.24
|  | Итого по разделу, руб.: |  |  |  |  | 189.24
|  | Итого по разделам |  |  |  |  | 18373.13
План работ по текущему ремонту
жилищного фонда г.Абакана по ООО "ЖЭУ-3".
на 2014г.
II. С А Н Т Е Х Н И Ч Е С К И Е Р А Б О Т Ы ТР
№ | № |  | Ед. Изм. | Мате- | Ст-ть на | К.Перекрещенко 15
раз | п/п | Наименование и состав работы |  | риалы | ед. изм., | Объём | Сумма
дела |  |  |  | руб.
II |  | Смена отдельных участков ржавых неоцинкован. труб : | 1 участ. |  |  | 0 | 0
II | 15 | Д = 15 мм |  | 47.94 | 589.9814 | 26 | 15339.52
II | 16 | Д = 20 мм |  | 60.97 | 631.2994 | 10 | 6312.99
II | 17 | Д = 25 мм |  | 82.53 | 684.5121 | 3 | 2053.54
II | 18 | Д = 32 мм |  | 171.46 | 815.3783 | 2 | 1630.76
II | 19 | Д = 40 мм |  | 177.05 | 849.7626 | 4 | 3399.05
II |  | Смена отд. уч-ов горизонт. труб. канализ. из полиэт. труб: | 1 участ.
II | 34 | Д = 100 мм |  | 308.32 | 976.9462 | 11 | 10746.41
II | 35 | Устран. 1 пролета засоров внут. канал. трубоп-ов | м/ду . | 13.1 | 148.8661 | 7 | 1042.06
II |  | Подчеканка раструбов канализационных труб: | 1 шт.
II | 40 | Д от 76 до 100 мм |  | 70.92 | 217.0933 | 4 | 868.37
II |  | Смена ржавой параллельной задвижки: | шт.
II | 48 | Д=80 мм |  | 1773.27 | 2838.926 | 1 | 2838.93
II | 53 | Смена вентиля Д=15-20 мм | шт. | 92.22 | 237.4007 | 13 | 3086.21
II | 54 | Смена вентиля Д=25-32 мм | шт. | 245.01 | 417.6919 | 11 | 4594.61
II |  | Установка кранов для спуска воздуха
II | 56 | Д = 15-20 мм | шт. | 28.05 | 295.7928 | 4 | 1183.17
II | 66 | Смена сгона | шт. | 21.59 | 116.4096 | 23 | 2677.42
II | 67 | Изготовление сгонов, резьб, бочат, муфт Д=21, 27, 34 | шт. | 11.31 | 48.5946 | 37 | 1798
II | 78 | Установка канализационных заглушек | 1 загл. | 8.61 | 44.4601 | 2 | 88.92
II | 90 | Замена тройника в стояке | 1 тройн. | 140.87 | 544.0328 | 9 | 4896.29
II | 91 | Отключение и подключение системы водоснабжения(при переключении "на обратку") | 1 узел |  | 99.5033 | 8 | 796.03
II | 106 | фильтр бронзовый Д=40 | шт |  | 61.3549 | 1 | 61.35
II | 111 | Ликвидация воздушных пробок в сис-ме отоплен.: | 1 р/бл. |  |  | 0 | 0
II | 112 | в стояке | 1 кран | 12.03 | 127.6884 | 14 | 1787.64
II |  | Промывка системы отопления |  |  | 206.9668 | 157.99 | 32698.68
II |  | набивка сальников | шт |  | 58.495 | 3 | 175.48
II |  | замена прокладок | шт |  | 52.2282 | 1 | 52.23
II | 132 | Установка подпорной шайбы до Д=50 мм | 1 узел | 954.31 | 1478.3259 |  | 0
98127.66
IV. СТОЛЯРНЫЕ, ПЛОТНИЦКИЕ И КАМЕННЫЕ РАБОТЫ ТР
№ | № |  | Ед. Изм. | Мате- | Ст-ть на | К.Перекрещенко 15
раз | п/п | Наименование и состав работы |  | риалы | ед. изм., | Объём | Сумма
дела |  |  |  | руб.
IV | 1 | Смена створок оконных переплетов | 1 ств. | 35.71 | 187.3393 | 2 | 374.68
IV | 5 | Смена отдельных частей поручней прямых | 1 м.пог. | 2.66 | 120.8992 | 4.3 | 519.87
IV | 17 | Смена стекол | пм. Ф | 36.95 | 87.5711 | 8 | 700.57
IV | 21 | Ремонт оконных переплётов | 1 ств. | 30.66 | 239.3117 | 2 | 478.62
IV | 22 | Ремонт дверного полотна (двухстворное) | 1 кв. м | 11.42 | 129.922 | 1 | 129.92
IV | 25 | Ремонт лестнич. и балкон. решеток | 1 м.реш. | 32.84 | 171.0426 | 2 | 342.09
IV | 33 | Изготовление прямых частей поручней | пог.м | 42.15 | 110.1174 | 4.3 | 473.5
IV | 38 | Изготовл.окон. переплетов в одно стекло с остеклением р1,25*0,65 м | 1перепл. | 243.03 | 993.4424 | 2 | 1986.88
IV | 48 | Заделка подвальных окон деревян.щитами | 1 кв. м | 103.72 | 142.1977 | 1.2 | 170.64
IV |  | Установка оконных и дверных приборов |  |  |  | 0 | 0
IV | 61 | пружины | 1 прибор | 43.43 | 106.9496 | 1 | 106.95
IV |  | Ремонт ж/бет. ступеней на месте (с приготов р-ра):
IV | 78 | заделка отбитых мест | 1 место | 53.08 | 245.4419 | 2 | 490.88
IV | 87 | Заделка и герметиз. швов и стыков в стенах крупноблочных зданий (с приготовление раствора) | 1 м.шв. | 59.67 | 291.1244 | 8 | 2328.99
IV | 88 | то же с люлек | 1 м.шв. | 59.67 | 335.5755 | 21 | 7047.09
IV | 134 | Снятие с обратной навеской створки оконного пер. | 1 ств. |  | 47.6995 | 8 | 381.6
IV | 137 | Изготовление штапика | 1 пог. м |  | 16.5911 | 2.8 | 46.46
IV | 138 | Смена стекол с промазкой фальцев и стекол | 1 м/ф | 37.84 | 88.4878 | 2.8 | 247.77
15826.51
V. Э Л Е К Т Р О Т Е Х Н И Ч Е С К И Е Р А Б О Т Ы ТР
№ | № |  | Ед. Изм. | Мате- | Ст-ть на | К.Перекрещенко 15
раз | п/п | Наименование и состав работы |  | риалы | ед. изм., | Объём | Сумма
дела |  |  |  | руб.
V |  | Замена неисправных участков эл. сети здания:
V | 1 | сечение провода 2 х 1,5; 2 х 2,5 | м.пог. | 61.99 | 121.0236 | 25 | 3025.59
V | 9 | Замена вышед. из строя выключателей, розеток | 1 приб. | 26.26 | 70.8811 | 2 | 141.76
V | 10 | Замена светильников или бра (для ламп накаливания) | светил. | 243.51 | 382.3153 | 54 | 20645.03
V | 16 | Ремонт щитов | шт. | 3991.38 | 741.355 | 60 | 44481.3
V | 17 | Смена лампы ДРЛ | 1 лампа | 367.61 | 515.8557 | 1 | 515.86
V | 18 | Замена лампы накаливания (с установ нового плафона) | шт. | 100.64 | 124.623 | 30 | 3738.69
V | 19 | Замена люминисцентной лампы (с установ нового рассеивателя) | шт. | 154.06 | 179.6456 | 16 | 2874.33
V | 20 | Замена лампы накаливания (без плафона) | шт. | 9.62 | 30.8724 | 126 | 3889.92
V | 21 | Замена люминисцентной лампы (без плафона) | шт. | 66.53 | 89.4897 | 3 | 268.47
V | 34 | Соединение жил кабелей в коробках при сечен.жил до 6 мм | 1 короб. | 32.43 | 112.2107 | 7 | 785.48
V | 38 | Ремонт вводно-распределительных устройств | 1 ВРУ | 1971.04 | 2363.6856 | 1 | 2363.69
V | 41 | Крепление пристрелкой табличек-указателей улиц и номерных знаков на жилых домах | 1 табл. | 2.31 | 14.8226 | 1 | 14.82
V | 52 | Установка фотореле (прим: Установка автоматов) | шт. | 1312.86 | 1497.0864 | 1 | 1497.09
V | 58 | Выполнение ремонтных работ вводно-распределительных устройств | 1 ВРУ | 3804.59 | 741.355 | 1 | 741.35
|  | Итого по разделу, руб.: |  |  |  |  | 84983.38
VII. Б Л А Г О У С Т Р О Й С Т В О и прочие работы
№ | № |  | Ед. Изм. | Мате- | Ст-ть на | К.Перекрещенко 15
раз | п/п | Наименование и состав работы |  | риалы | ед. изм., | Объём | Сумма
дела |  |  |  | руб.
VII | 1 | Валка деревьев и обрубка сучьев Д до 360 мм с автоподъемника | 1 дерево |  | 955.4194 | 1 | 955.42
VII | 3 | Глубокая обрезка деревьев с автовышки | 1 дерево |  | 643.722 | 1 | 643.72
VII | 9 | Ремонт металлич.огражд. МАФ | пог.м | 32.84 | 171.0426 | 0.5 | 85.52
VII |  | Установка ригельного замка |  |  | 0 | 0 | 0
VII | 40 | на деревянную дверь | 1 замок | 4.12 | 231.0334 | 3 | 693.1
VII | 41 | на металлическую дверь | 1 замок | 4.12 | 87.1149 | 1 | 87.11
| 50 | Окраска эл.узлов | шт |  | 123.85 | 8 | 990.8
|  | Итого по разделу, руб.: |  |  |  |  | 3455.67
№ | № |  | Ед. Изм. | Мате- | Ст-ть на ед. изм., | К.Перекрещенко 15
раз | п/п | Наименование и состав работы |  | риалы |  | Объём | Сумма
дела |  |  |  | руб.
| 14 | Счет фактура №962 тех контроль промывки жил. Домов | шт |  | 282.2033 | 1 | 282.2
| 16 | Опломбирование водосчетчика | шт |  | 380.08 | 1 | 380.08
|  | Итого по разделу, руб.: |  |  |  |  | 662.28
№ | № |  | Ед. Изм. | Мате- | Ст-ть на ед. изм., | К.Перекрещенко 15
раз | п/п | Наименование и состав работы |  | риалы |  | Объём | Сумма
дела |  |  |  | руб.
| 19 | Завоз песа -подсыпка в песочницы | м3 |  |  | 0.82 | 0
|  | Итого по разделу, руб.: |  |  |  |  | 0
|  | Всего ТР |  |  |  |  | 203055.5
Сдал:
Ст. мастер ООО "ЖЭУ-3"________________________ Пинчук А.В.
Энергетик ООО "ЖЭУ-3"________________________ Бобров Ю.Г.
Мастер ООО "ЖЭУ-3" __________________________ Головина Л.Т.
Принял:
Директор ООО "ЖЭУ-3"_________________________ Юдинцева Л.С.
Проверил нач.ПТО ______________________________ Маланин А.П.
Экономист _____________________________________ Усова О.Н.

## КП16
План работ по текущему обслуживанию
жилищного фонда г.Абакана по ООО "ЖЭУ-3"
на 2014г.
II. С А Н Т Е Х Н И Ч Е С К И Е Р А Б О Т Ы ТO
№ раз дела | № п/п | Наименование и состав работы | Ед. изм | Мате- | Ст-ть на | К.Перекрещенко 16
|  |  |  | риалы |  | Объём | Сумма
руб.
II | 3 | рабочая проверка системы в целом |  | 917.92 | 1137.48 | 5.28 | 6005.89
II | 7 | Осмотр системы центрального отопления. Устройства в чердачных и подвальных помещениях | 1000 м2 . | 1137.65 | 1409.62 | 2.94 | 4144.28
|  | Итого по разделу, руб.: |  |  |  |  | 8917.9514
III. К Р О В Е Л Ь Н Ы Е Р А Б О Т Ы ТO
№ раз дела | № п/п | Наименование и состав работы | Ед. изм | Мате- | Ст-ть на | К.Перекрещенко 16
|  |  |  | риалы |  | Объём | Сумма
руб.
III | 1 | Технический осмотр кровли | 1000 м2 | 853.24 | 1057.17 | 2.939 | 3107.02
|  | Итого по разделу, руб.: |  |  |  |  | 2870.1299
IV. СТОЛЯРНЫЕ, ПЛОТНИЦКИЕ И КАМЕННЫЕ РАБОТЫ ТO
№ раз дела | № п/п | Наименование и состав работы | Ед. изм | Мате- | Ст-ть на | К.Перекрещенко 16
|  |  |  | риалы |  | Объём | Сумма
руб.
IV | 2 | Технический осмотр дверных и оконных проемов | 1000 м2. | 1126.55 | 1421.89 | 4.011 | 5703.2
IV | 3 | Технический осмотр каменных конструкций жилого дома | 1000 м2 | 853.24 | 1057.17 | 4.011 | 4240.31
8426.71
V. Э Л Е К Т Р О Т Е Х Н И Ч Е С К И Е Р А Б О Т Ы ТР
№ раз дела | № п/п | Наименование и состав работы | Ед. изм | Мате- | Ст-ть на | К.Перекрещенко 16
|  |  |  | риалы |  | Объём | Сумма
руб.
V | 1 | Снятие показаний общего учета расх. эл/эн | шт. | 21.72 | 26.96 | 3 | 80.88
|  | Итого по разделу, руб.: |  |  |  |  | 485.1
|  | Итого по разделам |  |  |  |  | 20699.8913
План работ по текущему ремонту
жилищного фонда г.Абакана по ООО "ЖЭУ-3".
на 2014г.
II. С А Н Т Е Х Н И Ч Е С К И Е Р А Б О Т Ы ТР
№ | № |  | Ед. Изм. | Мате- | Ст-ть на ед. изм., | К.Перекрещенко 16
раз | п/п | Наименование и состав работы |  | риалы |  | Объём | Сумма
дела |  |  |  | руб.
II |  | Смена отдельных участков ржавых неоцинкован. труб : | 1 участ. |  | 0 | 0 | 0
II | 15 | Д = 15 мм |  | 47.94 | 696.18 | 18 | 12531.24
II | 16 | Д = 20 мм |  | 60.97 | 744.93 | 26 | 19368.18
II | 17 | Д = 25 мм |  | 82.53 | 807.72 | 20 | 16154.4
II | 18 | Д = 32 мм |  | 171.46 | 962.15 | 20 | 19243
II | 19 | Д = 40 мм |  | 177.05 | 1002.72 | 22 | 22059.84
II | 20 | Д = 50 мм |  | 199.87 | 1065.09 | 24 | 25562.16
II |  | Смена отд. уч-ов горизонт. труб. канализ. из полиэт. труб: | 1 участ. |  | 0
II | 34 | Д = 100 мм |  | 308.32 | 1152.8 | 2 | 2305.6
II | 35 | Устран. 1 пролета засоров внут. канал. трубоп-ов | м/ду . | 13.1 | 175.66 | 4 | 702.64
II |  | Подчеканка раструбов канализационных труб: | 1 шт.
II | 40 | Д от 76 до 100 мм |  | 70.92 | 256.17 | 4 | 1024.68
II | 53 | Смена вентиля Д=15-20 мм | шт. | 92.22 | 280.13 | 48 | 13446.24
II | 54 | Смена вентиля Д=25-32 мм | шт. | 245.01 | 492.88 | 24 | 11829.12
II |  | Смена кранов двойной регулировки | шт
II | 58 | ДУ - 15 мм |  | 108.4 | 345.45 | 2 | 690.9
II | 64 | Смена полотенцесушителя | шт. | 21.59 | 331.48 | 1 | 331.48
II | 65 | Изготовление полотенцесушителя труба Д=32 | шт. | 242.38 | 496.08 | 1 | 496.08
II | 66 | Смена сгона | шт. | 21.59 | 137.36 | 72 | 9889.92
II | 67 | Изготовление сгонов, резьб, бочат, муфт Д=21, 27, 34 | шт. | 11.31 | 57.34 | 352 | 20183.68
II | 78 | Установка канализационных заглушек | 1 загл. | 8.61 | 52.46 | 1 | 52.46
II | 90 | Замена тройника в стояке | 1 тройн. | 140.87 | 641.96 | 2 | 1283.92
II | 91 | Отключение и подключение системы водоснабжения(при переключении "на обратку") | 1 узел |  | 117.41 | 2 | 234.82
II | 101а | Установка прибора учета воды Д=50 мм | шт |  | 14295.65 |  | 0
II | 111 | Ликвидация воздушных пробок в сис-ме отоплен.: | 1 р/бл.
II | 112 | в стояке | 1 кран | 12.03 | 150.67 | 5 | 753.35
II |  | Промывка системы отопления |  |  | 244.22 | 213 | 52018.86
230162.57
III. К Р О В Е Л Ь Н Ы Е Р А Б О Т Ы ТР
№ | № |  | Ед. Изм. | Мате- | Ст-ть на ед. изм., | К.Перекрещенко 16
раз | п/п | Наименование и состав работы |  | риалы |  | Объём | Сумма
дела |  |  |  | руб.
III | 19 | Покр-ие старых рулон. кровель мастикой | 1 кв. м | 37.02 | 67.48 | 1.8 | 121.46
III | 29 | Ремонт поверхн. лотковых плит (лотковой кровли) с приготовлением раствора(примен. рем. цементн. полов) | 1 кв. м | 38.51 | 230.39 | 17.4 | 4008.79
III | 30 | Ремонт лотковой кровли (применительно заделка борозд в бетон. перекрытиях при сечении 15х15 мм) | 1 м | 77.92 | 182.34 | 32.5 | 5926.05
III | 55 | Покрытие макроизолом в 2 слоя с приготовлением | 1 м2 | 178.56 | 245.65 | 32 | 7860.8
III | 56 | Огрунтовка поверхности основания вручную с предварительной очисткой основания | 1 м2 | 263.45 | 331.74 | 8 | 2653.92
III | 61 | Прочистка ливневой канализации | м.п. |  | 84.65 | 68 | 5756.2
III | 63 | Очистка кровли от снега и скалывание сосулек | 100 м2 |  | 1358.03 | 8.6 | 11679.06
[6 empty] | 20 | 0
|  | Итого по разделу, руб.: |  |  |  |  | 38006.28
IV. СТОЛЯРНЫЕ, ПЛОТНИЦКИЕ И КАМЕННЫЕ РАБОТЫ ТР
№ | № |  | Ед. Изм. | Мате- | Ст-ть на ед. изм., | К.Перекрещенко 16
раз | п/п | Наименование и состав работы |  | риалы |  | Объём | Сумма
дела |  |  |  | руб.
IV | 1 | Смена створок оконных переплетов | 1 ств. | 35.71 | 187.3393 |  | 0
IV | 7 | Смена наличников | пог.м. | 16.21 | 58.6238 | 2 | 117.25
IV | 17 | Смена стекол | пм. Ф | 36.95 | 87.5711 |  | 0
IV | 22 | Ремонт дверного полотна (двухстворное) | 1 кв. м | 11.42 | 129.922 | 2 | 259.84
IV | 38 | Изготовл.окон. переплетов в одно стекло с остеклением р1,25*0,65 м | 1перепл. | 243.03 | 993.4424 |  | 0
IV | 48 | Заделка подвальных окон деревян.щитами | 1 кв. м | 103.72 | 142.1977 | 4.5 | 639.89
IV |  | Установка оконных и дверных приборов |  |  |  | 0 | 0
IV | 59 | шпингалеты оконные с личинкой врезные | 1 прибор | 26.6 | 180.1146 |  | 0
IV | 60 | угольники, ручки дверные с ключевинами, оконные и дверные ручки скобы накладные | 1 прибор | 7.69 | 23.1671 |  | 0
IV | 61 | пружины | 1 прибор | 43.43 | 106.9496 |  | 0
IV |  | Смена оконных петель в створке |  |  |  | 0 | 0
IV | 64 | при двух сменяемых петлях | 1 створка | 35.71 | 231.727 |  | 0
IV |  | Смена дверных петель в дв. полотне |  |  |  | 0 | 0
IV | 66 | при двух сменяемых петлях | 1 полотно | 61.56 | 312.2736 | 1 | 312.27
IV | 71 | Малый ремонт дверной коробки | 1 короб. | 2.74 | 244.8584 | 4 | 979.43
IV | 87 | Заделка и герметиз. швов и стыков в стенах крупноблочных зданий (с приготовление раствора) | 1 м.шв. | 59.67 | 291.1244 | 0 | 0
IV | 88 | то же с люлек | 1 м.шв. | 59.67 | 335.5755 | 6 | 2013.45
IV |  | Смена оконных и дверных приборов: |  |  |  | 0 | 0
IV | 130 | пружина | 1 шт. | 39.8224 | 157.1549 | 4 | 628.62
IV | 137 | Изготовление штапика | 1 пог. м |  | 16.5911 | 16.3 | 270.44
IV | 138 | Смена стекол с промазкой фальцев и стекол | 1 м/ф | 37.84 | 88.4878 | 16.3 | 1442.35
IV | 142 | Ремонт межпанельных швов в стенах крупноблочных и крупнопанельных зданий | 1 пог. м | 180.8 | 422.5149 | 15 | 6337.72
13001.26
V. Э Л Е К Т Р О Т Е Х Н И Ч Е С К И Е Р А Б О Т Ы ТР
№ | № |  | Ед. Изм. | Мате- | Ст-ть на | К.Перекрещенко 16
раз | п/п | Наименование и состав работы |  | риалы | ед. изм., | Объём | Сумма
дела |  |  |  | руб.
V | 4 | Замена предохранителей | шт. | 70.02 | 106.4249 | 3 | 319.27
V | 5 | Замена автомат. выключателей | шт. | 112.91 | 358.3335 | 9 | 3225
V | 9 | Замена вышед. из строя выключателей, розеток | 1 приб. | 26.26 | 70.8811 | 8 | 567.05
V | 10 | Замена светильников или бра (для ламп накаливания) | светил. | 243.51 | 382.3153 | 5 | 1911.58
V | 16 | Ремонт щитов | шт. | 3991.38 | 741.355 | 80 | 59308.4
V | 17 | Смена лампы ДРЛ | 1 лампа | 367.61 | 515.8557 | 2 | 1031.71
V | 19 | Замена люминисцентной лампы (с установ нового рассеивателя) | шт. | 154.06 | 179.6456 |  | 0
V | 20 | Замена лампы накаливания (без плафона) | шт. | 9.62 | 30.8724 | 48 | 1481.87
V | 38 | Ремонт вводно-распределительных устройств | 1 ВРУ | 1971.04 | 2363.6856 | 2 | 4727.37
V | 52 | Установка фотореле (применительно: Установка автоматеских выключателей) | шт. | 1312.86 | 1497.0864 | 1 | 1497.09
|  | Итого по разделу, руб.: |  |  |  |  | 74069.34
VII. Б Л А Г О У С Т Р О Й С Т В О и прочие работы
№ | № |  | Ед. Изм. | Мате- | Ст-ть на | К.Перекрещенко 16
раз | п/п | Наименование и состав работы |  | риалы | ед. изм., | Объём | Сумма
дела |  |  |  | руб.
VII | 2 | Валка деревьев и обрубка сучьев Д св. 360 мм с автоподъемника | 1 дерево |  | 1912.6213 | 2 | 3825.24
VII | 3 | Глубокая обрезка деревьев с автовышки | 1 дерево |  | 643.722 | 1 | 643.72
VII | 4 | Вырезка сухих сучьев с автовышки | 1дерев |  | 165.9494 | 2 | 331.9
VII |  | Установка ригельного замка |  |  | 0 | 0 | 0
VII | 40 | на деревянную дверь | 1 замок | 4.12 | 231.0334 | 3 | 693.1
VII | 41 | на металлическую дверь | 1 замок | 4.12 | 87.1149 | 2 | 174.23
VII | 46 | Зкамена почтового ящика ( 5 секций) | 1 шт. |  | 2495.71 |  | 0
VII | 47 | Зкамена почтового ящика ( 5 секций) | 1 шт. |  | 2543.71 |  | 0
| 50 | Окраска эл.узлов | шт |  | 123.85 | 4 | 495.4
|  | Итого по разделу, руб.: |  |  |  |  | 6163.59
VIII. Дополнительные работы
№ | № |  | Ед. Изм. | Мате- | Ст-ть на ед. изм., | К.Перекрещенко 16
раз | п/п | Наименование и состав работы |  | риалы |  | Объём | Сумма
дела |  |  |  | руб.
VIII | 33 | Замена прибора учета воды ТЭМ 211-20 д=20 | шт | 3468.64 | 4281.3 | 1 | 4281.3
VIII |  | Корекция и поверка водосчетчика ПРЭМ | шт |  | 1987.29 | 2 | 3974.58
|  | Итого по разделу, руб.: |  |  |  |  | 8255.88
№ | № |  | Ед. Изм. | Мате- | Ст-ть на ед. изм., | К.Перекрещенко 16
раз | п/п | Наименование и состав работы |  | риалы |  | Объём | Сумма
дела |  |  |  | руб.
| 1 | Проверка тепловычислителя Абакан | шт |  | 964.2857 | 1 | 964.29
| 5 | Установка контролеров удаленного доступа | шт |  | 3000 |  | 0
| 6 | Перевод ГВСна циркуляцию | шт |  | 310000 | 1 | 310000
| 14 | Счет фактура №962 тех контроль промывки жил. Домов | шт |  | 282.2033 | 1 | 282.2
| 16 | Опломбирование водосчетчика | шт |  | 380.08 |  | 0
|  | Итого по разделу, руб.: |  |  |  |  | 311246.49
№ | № |  | Ед. Изм. | Мате- | Ст-ть на ед. изм., | К.Перекрещенко 16
раз | п/п | Наименование и состав работы |  | риалы |  | Объём | Сумма
дела |  |  |  | руб.
| 19 | Завоз песа -подсыпка в песочницы | м3 |  |  | 0.65 | 0
|  | Итого по разделу, руб.: |  |  |  |  | 0
|  | Всего ТР |  |  |  |  | 680905.41
Сдал:
Ст. мастер ООО "ЖЭУ-3"________________________ Пинчук А.В.
Энергетик ООО "ЖЭУ-3"________________________ Бобров Ю.Г.
Мастер ООО "ЖЭУ-3" __________________________ Головина Л.Т.
Принял:
Директор ООО "ЖЭУ-3"_________________________ Юдинцева Л.С.
Проверил нач.ПТО ______________________________ Маланин А.П.
Экономист _____________________________________ Усова О.Н.
47

## КП17
План работ по текущему обслуживанию
жилищного фонда г.Абакана по ООО "ЖЭУ-3"
на 2014г.
II. С А Н Т Е Х Н И Ч Е С К И Е Р А Б О Т Ы ТO
№ раз дела | № п/п | Наименование и состав работы | Ед. изм | Мате- | Ст-ть на | К.Перекрещенко 17
|  |  |  | риалы |  | Объём | Сумма
руб.
II | 3 | рабочая проверка системы в целом |  | 917.92 | 1137.48 | 4.12 | 4686.42
II | 7 | Осмотр системы центрального отопления. Устройства в чердачных и подвальных помещениях | 1000 м2 . | 1137.65 | 1409.62 | 2.28 | 3213.93
|  | Итого по разделу, руб.: |  |  |  |  | 7900.35
III. К Р О В Е Л Ь Н Ы Е Р А Б О Т Ы ТO
№ раз дела | № п/п | Наименование и состав работы | Ед. изм | Мате- | Ст-ть на | К.Перекрещенко 17
|  |  |  | риалы |  | Объём | Сумма
руб.
III | 1 | Технический осмотр кровли | 1000 м2 | 853.24 | 1057.17 | 2.281 | 2411.4
|  | Итого по разделу, руб.: |  |  |  |  | 2411.4
IV. СТОЛЯРНЫЕ, ПЛОТНИЦКИЕ И КАМЕННЫЕ РАБОТЫ ТO
№ раз дела | № п/п | Наименование и состав работы | Ед. изм | Мате- | Ст-ть на | К.Перекрещенко 17
|  |  |  | риалы |  | Объём | Сумма
руб.
IV | 2 | Технический осмотр дверных и оконных проемов | 1000 м2. | 1126.55 | 1421.89 | 2.462 | 3500.69
IV | 3 | Технический осмотр каменных конструкций жилого дома | 1000 м2 | 853.24 | 1057.17 | 2.462 | 2602.75
6103.44
V. Э Л Е К Т Р О Т Е Х Н И Ч Е С К И Е Р А Б О Т Ы ТР
№ раз дела | № п/п | Наименование и состав работы | Ед. изм | Мате- | Ст-ть на | К.Перекрещенко 17
|  |  |  | риалы |  | Объём | Сумма
руб.
V | 1 | Снятие показаний общего учета расх. эл/эн | шт. | 21.72 | 26.96 | 3 | 80.88
|  | Итого по разделу, руб.: |  |  |  |  | 80.88
VIII. Дополнительные работы
№ раз дела | № п/п | Наименование и состав работы | Ед. изм | Мате- | Ст-ть на | К.Перекрещенко 17
|  |  |  | риалы |  | Объём | Сумма
руб.
VIII | 7 | Запись показаний счетчика воды Д=40 мм | 1 счетчик | 25.41 | 31.54 | 6 | 189.24
|  | Итого по разделу, руб.: |  |  |  |  | 189.24
|  | Итого по разделам |  |  |  |  | 16685.31
План работ по текущему ремонту
жилищного фонда г.Абакана по ООО "ЖЭУ-3".
на 2014г.
II. С А Н Т Е Х Н И Ч Е С К И Е Р А Б О Т Ы ТР
№ | № |  | Ед. Изм. | Мате- | Ст-ть на | К.Перекрещенко 17
раз | п/п | Наименование и состав работы |  | риалы | ед. изм., | Объём | Сумма
дела |  |  |  | руб.
II |  | Смена отдельных участков ржавых неоцинкован. труб : | 1 участ. |  |  | 0 | 0
II | 15 | Д = 15 мм |  | 47.94 | 589.9814 | 12 | 7079.78
II | 16 | Д = 20 мм |  | 60.97 | 631.2994 | 14 | 8838.19
II | 17 | Д = 25 мм |  | 82.53 | 684.5121 | 2 | 1369.02
II | 23 | ДУ - 65 мм |  | 241.48 | 759.0517 | 4 | 3036.21
II |  | Смена отд. уч-ов горизонт. труб. канализ. из полиэт. труб: | 1 участ.
II | 33 | Д = 50 мм |  | 202.35 | 655.6957 | 1 | 655.7
II | 34 | Д = 100 мм |  | 308.32 | 976.9462 | 16 | 15631.14
II | 35 | Устран. 1 пролета засоров внут. канал. трубоп-ов | м/ду . | 13.1 | 148.8661 | 6 | 893.2
II |  | Подчеканка раструбов канализационных труб: | 1 шт.
II | 40 | Д от 76 до 100 мм |  | 70.92 | 217.0933 | 3 | 651.28
II |  | Смена ржавой параллельной задвижки: | шт.
II | 47 | Д=50 мм |  | 1135.98 | 2086.9024 | 1 | 2086.9
II | 53 | Смена вентиля Д=15-20 мм | шт. | 92.22 | 237.4007 | 13 | 3086.21
II | 54 | Смена вентиля Д=25-32 мм | шт. | 245.01 | 417.6919 | 5 | 2088.46
II |  | Установка кранов для спуска воздуха
II | 56 | Д = 15-20 мм | шт. | 28.05 | 295.7928 | 4 | 1183.17
II | 66 | Смена сгона | шт. | 21.59 | 116.4096 | 11 | 1280.51
II | 67 | Изготовление сгонов, резьб, бочат, муфт Д=21, 27, 34 | шт. | 11.31 | 48.5946 | 43 | 2089.57
II | 78 | Установка канализационных заглушек | 1 загл. | 8.61 | 44.4601 | 2 | 88.92
II | 88 | Изготовление переходника для вытяжной трубы | 1 шт. | 175.44 | 670.3724 | 1 | 670.37
II | 90 | Замена тройника в стояке | 1 тройн. | 140.87 | 544.0328 | 8 | 4352.26
II | 91 | Отключение и подключение системы водоснабжения(при переключении "на обратку") | 1 узел |  | 99.5033 | 8 | 796.03
II | 111 | Ликвидация воздушных пробок в сис-ме отоплен.: | 1 р/бл. |  |  | 0 | 0
II | 112 | в стояке | 1 кран | 12.03 | 127.6884 | 10 | 1276.88
II |  | Промывка системы отопления |  |  | 206.9668 | 158.64 | 32833.21
II | 116 | Ремонт водопроводного крана без снятия с места: | 1 кран | 4.24 | 0 | 0 | 0
II |  | набивка сальников |  |  | 58.495 | 6 | 350.97
II |  | смена прокладок |  |  | 52.2282 | 2 | 104.46
90442.44
III. К Р О В Е Л Ь Н Ы Е Р А Б О Т Ы ТР
№ | № |  | Ед. Изм. | Мате- | Ст-ть на | К.Перекрещенко 17
раз | п/п | Наименование и состав работы |  | риалы | ед. изм., | Объём | Сумма
дела |  |  |  | руб.
III | 30 | Ремонт лотковой кровли (применительно заделка борозд в бетон. перекрытиях при сечении 15х15 мм) | 1 м | 77.92 | 154.5265 | 11 | 1699.79
III | 36 | Теплоизоляция вентканалов минплитой (на 1 слой) (применительно теплоизоляция стен и перегородок) | 1 кв. м | 305.02 | 422.6232 | 3 | 1267.87
|  | Итого по разделу, руб.: |  |  |  |  | 2967.66
IV. СТОЛЯРНЫЕ, ПЛОТНИЦКИЕ И КАМЕННЫЕ РАБОТЫ ТР
№ | № |  | Ед. Изм. | Мате- | Ст-ть на | К.Перекрещенко 17
раз | п/п | Наименование и состав работы |  | риалы | ед. изм., | Объём | Сумма
дела |  |  |  | руб.
IV |  | Установка оконных и дверных приборов |  |  |  | 0 | 0
IV | 58 | шпингалеты дверные с личинкой врезные | 1 прибор | 26.25 | 155.7557 | 3 | 467.27
IV | 61 | пружины | 1 прибор | 43.43 | 106.9496 | 1 | 106.95
IV | 87 | Заделка и герметиз. швов и стыков в стенах крупноблочных зданий (с приготовление раствора) | 1 м.шв. | 59.67 | 291.1244 | 0 | 0
IV | 88 | то же с люлек | 1 м.шв. | 59.67 | 335.5755 | 61 | 20470.11
IV |  | Смена оконных и дверных приборов: |  |  |  | 0 | 0
IV | 130 | пружина | 1 шт. | 39.8224 | 157.1549 | 1 | 157.15
21201.48
V. Э Л Е К Т Р О Т Е Х Н И Ч Е С К И Е Р А Б О Т Ы ТР
№ | № |  | Ед. Изм. | Мате- | Ст-ть на | К.Перекрещенко 17
раз | п/п | Наименование и состав работы |  | риалы | ед. изм., | Объём | Сумма
дела |  |  |  | руб.
V | 3 | Замена светильников для люминисцентных ламп | шт. | 800.05 | 966.9863 | 1 | 966.99
V | 4 | Замена предохранителей | шт. | 70.02 | 106.4249 | 5 | 532.12
V | 5 | Замена автомат. выключателей | шт. | 112.91 | 358.3335 | 6 | 2150
V | 9 | Замена вышед. из строя выключателей, штепсельных розеток | 1 приб. | 26.26 | 70.8811 | 1 | 70.88
V | 11 | Замена реле времени | реле | 2625.7 | 2761.6449 | 1 | 2761.64
V | 16 | Ремонт щитов | шт. | 3991.38 | 741.355 | 60 | 44481.3
V | 17 | Смена лампы ДРЛ | 1 лампа | 367.61 | 515.8557 | 1 | 515.86
V | 19 | Замена люминисцентной лампы (с установ нового рассеивателя) | шт. | 154.06 | 179.6456 | 7 | 1257.52
V | 20 | Замена лампы накаливания (без плафона) | шт. | 9.62 | 30.8724 | 72 | 2222.81
V | 21 | Замена люминисцентной лампы (без плафона) | шт. | 66.53 | 89.4897 | 1 | 89.49
V | 38 | Ремонт вводно-распределительных устройств | 1 ВРУ | 1971.04 | 2363.6856 | 1 | 2363.69
V | 52 | Установка фотореле (применительно: Установка автоматеских выключателей) | шт. | 1312.86 | 1497.0864 | 1 | 1497.09
|  | Итого по разделу, руб.: |  |  |  |  | 58909.39
VII. Б Л А Г О У С Т Р О Й С Т В О и прочие работы
№ | № |  | Ед. Изм. | Мате- | Ст-ть на | К.Перекрещенко 17
раз | п/п | Наименование и состав работы |  | риалы | ед. изм., | Объём | Сумма
дела |  |  |  | руб.
VII | 3 | Глубокая обрезка деревьев с автовышки | 1 дерево |  | 643.722 | 1 | 643.72
VII | 9 | Ремонт металлич.огражд. МАФ | пог.м | 32.84 | 171.0426 | 8 | 1368.34
VII |  | Установка ригельного замка |  |  | 0 | 0 | 0
VII | 40 | на деревянную дверь | 1 замок | 4.12 | 231.0334 | 3 | 693.1
| 50 | Окраска эл.узлов | м2 |  | 123.85 | 8 | 990.8
|  | Итого по разделу, руб.: |  |  |  |  | 3695.96
№ | № |  | Ед. Изм. | Мате- | Ст-ть на ед. изм., | К.Перекрещенко 17
раз | п/п | Наименование и состав работы |  | риалы |  | Объём | Сумма
дела |  |  |  | руб.
| 14 | Счет фактура №962 тех контроль промывки жил. Домов | шт |  | 282.2033 | 1 | 282.2
|  | Итого по разделу, руб.: |  |  |  |  | 282.2
,
№ | № |  | Ед. Изм. | Мате- | Ст-ть на ед. изм., | К.Перекрещенко 17
раз | п/п | Наименование и состав работы |  | риалы |  | Объём | Сумма
дела |  |  |  | руб.
| 19 | Завоз песа -подсыпка в песочницы | м3 |  |  | 0.82 | 0
|  | Итого по разделу, руб.: |  |  |  |  | 0
|  | Всего ТР |  |  |  |  | 177499.13
Сдал:
Ст. мастер ООО "ЖЭУ-3"________________________ Пинчук А.В.
Энергетик ООО "ЖЭУ-3"________________________ Бобров Ю.Г.
Мастер ООО "ЖЭУ-3" __________________________ Головина Л.Т.
Принял:
Директор ООО "ЖЭУ-3"_________________________ Юдинцева Л.С.
Проверил нач.ПТО ______________________________ Маланин А.П.
Экономист _____________________________________ Усова О.Н.

## КП18
План работ по текущему обслуживанию
жилищного фонда г.Абакана по ООО "ЖЭУ-3"
на 2014г.
II. С А Н Т Е Х Н И Ч Е С К И Е Р А Б О Т Ы ТO
№ раз дела | № п/п | Наименование и состав работы | Ед. изм | Мате- | Ст-ть на | К.Перекрещенко 18
|  |  |  | риалы |  | Объём | Сумма
руб.
II | 3 | рабочая проверка системы в целом |  | 917.92 | 1137.48 | 4.12 | 4686.42
II | 7 | Осмотр системы центрального отопления. Устройства в чердачных и подвальных помещениях | 1000 м2 . | 1137.65 | 1409.62 | 2.2 | 3101.16
|  | Итого по разделу, руб.: |  |  |  |  | 7787.58
III. К Р О В Е Л Ь Н Ы Е Р А Б О Т Ы ТO
№ раз дела | № п/п | Наименование и состав работы | Ед. изм | Мате- | Ст-ть на | К.Перекрещенко 18
|  |  |  | риалы |  | Объём | Сумма
руб.
III | 1 | Технический осмотр кровли | 1000 м2 | 853.24 | 1057.17 | 2.204 | 2330
|  | Итого по разделу, руб.: |  |  |  |  | 2330
IV. СТОЛЯРНЫЕ, ПЛОТНИЦКИЕ И КАМЕННЫЕ РАБОТЫ ТO
№ раз дела | № п/п | Наименование и состав работы | Ед. изм | Мате- | Ст-ть на | К.Перекрещенко 18
|  |  |  | риалы |  | Объём | Сумма
руб.
IV | 2 | Технический осмотр дверных и оконных проемов | 1000 м2. | 1126.55 | 1421.89 | 3.035 | 4315.44
IV | 3 | Технический осмотр каменных конструкций жилого дома | 1000 м2 | 853.24 | 1057.17 | 3.035 | 3208.51
7523.95
V. Э Л Е К Т Р О Т Е Х Н И Ч Е С К И Е Р А Б О Т Ы ТР
№ раз дела | № п/п | Наименование и состав работы | Ед. изм | Мате- | Ст-ть на | К.Перекрещенко 18
|  |  |  | риалы |  | Объём | Сумма
руб.
V | 1 | Снятие показаний общего учета расх. эл/эн | шт. | 21.72 | 26.96 | 3 | 80.88
|  | Итого по разделу, руб.: |  |  |  |  | 80.88
VIII. Дополнительные работы
№ раз дела | № п/п | Наименование и состав работы | Ед. изм | Мате- | Ст-ть на | К.Перекрещенко 18
|  |  |  | риалы |  | Объём | Сумма
руб.
VIII | 7 | Запись показаний счетчика воды Д=40 мм | 1 счетчик | 25.41 | 31.54 | 6 | 189.24
|  | Итого по разделу, руб.: |  |  |  |  | 189.24
|  | Итого по разделам |  |  |  |  | 17911.65
План работ по текущему ремонту
жилищного фонда г.Абакана по ООО "ЖЭУ-3".
на 2014г.
I.ШТУКАТУРНО - МАЛЯРНЫЕ РАБОТЫ ТР
№ | № |  | Ед. | Мате- | Ст-ть на | К.Перекрещенко 18
раз | пп | Наименование и состав работы |  | риалы | ед. изм., | Объём | Сумма
дела |  |  | изм. | руб.
|  | Ремонт внутренней штукатурки отдельн. местами (с пригот. р-ра) | 1 кв. м
I | 1 | стен |  | 73.62 | 600.73 | 34 | 20424.82
I | 2 | потолков |  | 205.63 | 779.91 | 14 | 10918.74
I | 3 | откосов |  | 57.69 | 740.78 | 9 | 6667.02
I | 4 | Ремонт внутренней штукатурки стен (до 1 кв. м)с пр.р-ра с приставных лестниц |  | 73.62 | 732.45 | 16 | 11719.2
I |  | Перетирка штукатурки поверхностей ( с пригот. р-ра): | 1 кв. м.
I | 5 | стен и перегородок |  | 0.84 | 63.78 |  | 0
I | 6 | стен с приставных лестниц (до 1 кв. м) | 1 кв. м | 0.84 | 81.4 | 10.6 | 862.84
I | 7 | потолков |  | 0.84 | 95.17 |  | 0
I | 8 | Заделка отверстий при смене отдельн. уч-ков труб | 1 отв. | 44.03 | 267.64 | 13 | 3479.32
I |  | Известковая окраска ранее окрашенных пов-тей: | 1 кв. м
I | 9 | стен |  | 21.77 | 55.07 |  | 0
I | 10 | потолков |  | 23.92 | 63.42 |  | 0
I |  | Масляная окраска улучшенная или за 2 раза
I | 11 | стен | 1 кв. м | 57.35 | 191.6 | 306 | 58629.6
I | 12 | потолков | 1 кв. м | 62.49 | 216.09 | 33 | 7130.97
I | 13 | полов | 1 кв. м | 64.78 | 158.62 | 32 | 5075.84
I | 14 | оконных проемов | 1 кв. м | 66.24 | 322.59 | 32 | 10322.88
I | 15 | дверных проемов | 1 кв. м | 34.16 | 214.72 | 24 | 5153.28
I | 16 | плинтусов и галтелей | 1 кв.м | 63.07 | 163.29 | 22.2 | 3625.04
I | 17 | поручней | 1 м/п | 1.78 | 34.23 | 37.8 | 1293.89
I | 18 | Масляная окраска металлических поверхностей эл. щитов, почтовых ящиков на 2 раза | 1 кв. м | 22.29 | 55.35 | 15 | 830.25
I | 19 | то же за 1 раз | 1 кв. м | 18 | 44.44 |  | 0
I |  | Масляная окраска ранее окраш. металл. пов-тей: на 2 р. | 1 кв. м |  |  |  | 0
I | 20 | трубы отопления, водопровода, канализации |  | 16.06 | 136.96 | 29.4 | 4026.62
I | 21 | решетки |  | 16.06 | 167.57 | 80.4 | 13472.63
I | 22 | радиаторов, конвекторов и др. отопит. приборов |  | 16.06 | 139 | 6.6 | 917.4
I | 23 | Масляная окраска торцов лестничных маршей и площадок за 1 раз | 1 кв. м | 14.45 | 113.21 | 75 | 8490.75
I | 24 | Окраска эмалью сборных ж/б панелей лотковой кровли (прим. окрашивание масл. составами торцов лестничных маршей и площадок) | 1 кв.м | 14.45 | 113.21 |  | 0
I | 25 | Перетирка штукатурки поверхности гладких фасадов | 1 кв. м | 8.45 | 110.89 | 3.6 | 399.2
I | 26 | Окрашивание фасада известковой окраской отштукатур. фасадов за 1 раз | 1 кв. м | 3.68 | 34.41 |  | 0
I | 27 | Окрашивание фасада силикатн. красками за 1 раз | 1 кв. м | 18.85 | 110.08 | 40.8 | 4491.26
I | 28 | Оштукатуривание поверхности дымовых труб | 1 кв. м | 42.68 | 356.84 |  | 0
I | 29 | Ремонт входа (Прим Ремонт обыкнов.штукатурки стен фасада цементным раствором) | 1 кв. м | 59.72 | 487.6 | 1.8 | 877.68
I |  | Окрашивание водоэмульс. составами внутр. помещений: |  |  |  |  | 0
I | 30 | стены | 1 кв.м | 19.94 | 63.7 | 300 | 19110
I | 31 | потолки | 1 кв.м | 22.01 | 76.64 | 300 | 22992
I | 32 | Известковое окрашивание печей, стояков и труб | 1 кв.м | 3.68 | 32.4 |  | 0
I | 33 | Оклеивание стен обоями | 1 кв.м | 29.82 | 62.87 |  | 0
I | 34 | Отделка поверхности штукатурки стен набрызгом (с приготовлением раствора) | 1 кв.м | 89.55 | 172.25 | 48 | 8268
I | 35 | Ремонт декоративной штукатурки фасадов отдельными местами | 1 кв.м | 75.32 | 763.91 |  | 0
I |  | Простая масляная окраска ранее окрашенных : |  |  |  |  | 0
I | 36 | стен , откосов кистью (с подготовкой поверхности) | 1 кв. м | 22.44 | 66.27 |  | 0
I | 37 | стен , откосов кистью (без подготовки поверхности) | 1 кв. м | 14.71 | 39.1 |  | 0
I | 38 | стен , откосов валиком (с подготовкой поверхности) | 1 кв. м | 22.44 | 53.31 |  | 0
I | 39 | стен , откосов валиком (без подготовки поверхности) | 1 кв. м | 14.71 | 24.73 |  | 0
I | 40 | полов кистью (с подготовкой поверхности) | 1 кв. м | 19.73 | 48.39 |  | 0
I | 41 | полов кистью (без подготовки поверхности) | 1 кв. м | 13.55 | 25.95 |  | 0
I | 42 | полов валиком (с подготовкой поверхности) | 1 кв. м | 19.73 | 46.23 |  | 0
I | 43 | полов валиком (без подготовки поверхности) | 1 кв. м | 13.55 | 23.54 |  | 0
I | 44 | окон кистью (с подготовкой поверхности) | 1 кв. м | 23.41 | 114.77 |  | 0
I | 45 | дверей кистью (с подготовкой поверхности) | 1 кв. м | 23.11 | 77.78 |  | 0
I | 46 | дверей кистью (без подготовки поверхности) | 1 кв. м | 16.32 | 47.9 |  | 0
I | 47 | дверей валиком (с подготовкой поверхности) | 1 кв. м | 23.11 | 62.65 |  | 0
I | 48 | дверей валиком (без подготовки поверхности) | 1 кв. м | 16.32 | 28.8 |  | 0
I | 49 | потолков кистью (с подготовкой поверхности) | 1 кв. м | 23.84 | 76.35 |  | 0
I | 50 | потолков кистью (без подготовки поверхности) | 1 кв. м | 15.1 | 44.29 |  | 0
I | 51 | потолков валиком (с подготовкой поверхности) | 1 кв. м | 23.84 | 61.24 |  | 0
I | 52 | потолков валиком (без подготовки поверхности) | 1 кв. м | 15.1 | 27.54 |  | 0
I | 53 | Перетирка штукатурки поверхностей стен (цементным раствором) (с приготовлением раствора) | 1 кв. м | 0.71 | 49.87 | 18.6 | 927.58
I | 54 | Перетирка штукатурки поверхностей потолков (цементным раствором) (с приготовлением раствора) | 1 кв. м | 5.63 | 62.79 |  | 0
I | 55 | Отбивка штукатурки стен и потолков кирпичных и бетонных поверхностей | 1 кв.м |  | 47.13 | 54 | 2545.02
I | 56 | Отбивка штукатурки стен и потолков деревянных поверхностей | 1 кв.м |  | 65.24 |  | 0
I | 57 | Простая штукатурка стен | 1 кв.м | 46.38 | 166.42 |  | 0
I | 58 | Простая штукатурка потолков | 1 кв.м | 46.38 | 196.04 |  | 0
I | 59 | Простая штукатурка лестничных маршей | 1 кв.м | 46.38 | 253.25 | 9 | 2279.25
I | 60 | Затирка штукатурки стен | 1 кв.м | 1.48 | 76.7 |  | 0
I | 61 | Затирка штукатурки потолков | 1 кв.м | 1.48 | 94.42 |  | 0
I | 62 | Затирка штукатурки лестничных маршей | 1 кв.м | 1.48 | 129.79 | 4 | 519.16
I | 63 | Окраска известковыми составами стен краскопультом (с подготовкой поверхности) | 1 кв.м | 1.46 | 16.63 |  | 0
I | 64 | Окраска известковыми составами потолков краскопультом (с подготовкой поверхности) | 1 кв.м | 1.46 | 18.76 |  | 0
I | 65 | Окраска известковыми составами стен кистью (с подготовкой поверхности) | 1 кв.м | 1.46 | 18.76 |  | 0
I | 66 | Окраска известковыми составами потолков кистью (с подготовкой поверхности) | 1 кв.м | 1.46 | 20.95 |  | 0
I | 67 | Конопатка коробок на всю глубину на растворе | мп | 5.54 | 35.37 | 0.8 | 28.3
I | 68 | Очистка набела стен вручную (частичная) | 100 кв. м |  | 222.05 | 0.7 | 155.44
I | 69 | Очистка набела потолков вручную (частичная) | 100 кв. м |  | 316.1 | 0.35 | 110.64
I | 70 | Окрашивание изолируемой поверхности трубопровода | 1 кв. м | 19.32 | 63.15 |  | 0
I | 71 | Окрашивание изолируемой поверхности трубопровода полимерным изоляционным материалом | 1 кв. м | 810.65 | 888.5 |  | 0
I | 72 | Окрашивание фасадов акриловыми красками | 1 кв. м | 36.31 | 63.94 |  | 0
I | 73 | Простая штукатурка стен ротгипсом | 1 кв. м | 126.88 | 249.33 | 76 | 18949.08
I | 74 | Простая штукатурка потолков ротгипсом | 1 кв. м | 126.88 | 278.95 | 48 | 13389.6
I | 75 | Простая штукатурка лестничных маршей ротгипсом | 1 кв. м | 126.88 | 336.16 | 7.4 | 2487.58
I | 76 | Затирка штукатурки стен шпатлевкой Геркулес | 1 кв. м | 32.37 | 108.52 | 72.6 | 7878.55
I | 77 | Затирка штукатурки потолков шпатлевкой Геркулес | 1 кв. м | 32.37 | 126.24 |  | 0
I | 78 | Затирка штукатурки лестничных маршей шпатлевкой Геркулес | 1 кв. м | 18.56 | 147.38 | 4.8 | 707.42
I | 79 | Окраска масляными составами ранее окрашенных стен, откосов (за 2 раза) по подготовленной поверхности | 1 кв. м | 32.68 | 52.33 |  | 0
I | 80 | Окраска масляными составами ранее окрашенных полов (с принтусами и галтелями) (за 2 раза) по подготовленной поверхности | 1 кв. м | 32.31 | 49.59 |  | 0
I | 81 | Окраска масляными составами ранее окрашенных дверей (за 2 раза) по подготовленной поверхности | 1 кв. м | 31.95 | 58.57 |  | 0
I | 82 | Окраска масляными составами ранее окрашенных окон (за 2 раза) по подготовленной поверхности | 1 кв. м | 31.95 | 149.58 |  | 0
I | 83 | Масляная окраска металлической кровли | 1 кв. м | 42.79 | 65.47 |  | 0
I | 84 | Простая штукатурка стен ротгипсом с подмостей (при обработке поверхностей выше 3,5 м) | 1 кв. м | 126.88 | 278.95 | 18 | 5021.1
|  | Масляная окраска улучшенная или за 2 раза галтелей | м2 | 53.14 | 153.06 |  | 0
|  | Итого по разделу, руб.: |  |  |  |  | 284177.95
II. С А Н Т Е Х Н И Ч Е С К И Е Р А Б О Т Ы ТР
№ | № |  | Ед. Изм. | Мате- | Ст-ть на | К.Перекрещенко 18
раз | п/п | Наименование и состав работы |  | риалы | ед. изм., | Объём | Сумма
дела |  |  |  | руб.
II |  | Смена отдельных участков ржавых неоцинкован. труб : | 1 участ. |  |  | 0 | 0
II | 15 | Д = 15 мм |  | 47.94 | 589.9814 | 19 | 11209.65
II | 16 | Д = 20 мм |  | 60.97 | 631.2994 | 34 | 21464.18
II | 17 | Д = 25 мм |  | 82.53 | 684.5121 | 2 | 1369.02
II | 18 | Д = 32 мм |  | 171.46 | 962.15 | 20 | 19243
II | 19 | Д = 40 мм |  | 177.05 | 1002.72 | 22 | 22059.84
II | 20 | Д = 50 мм |  | 199.87 | 902.6166 | 8 | 7220.93
II |  | Смена отд. уч-ов горизонт. труб. канализ. из полиэт. труб: | 1 участ.
II | 34 | Д = 100 мм |  | 308.32 | 976.9462 | 1 | 976.95
II | 35 | Устран. 1 пролета засоров внут. канал. трубоп-ов | м/ду . | 13.1 | 148.8661 | 12 | 1786.39
II |  | Подчеканка раструбов канализационных труб: | 1 шт.
II | 40 | Д от 76 до 100 мм |  | 70.92 | 217.0933 | 4 | 868.37
II | 53 | Смена вентиля Д=15-20 мм | шт. | 92.22 | 237.4007 | 17 | 4035.81
II | 54 | Смена вентиля Д=25-32 мм | шт. | 245.01 | 417.6919 | 10 | 4176.92
II |  | Смена кранов двойной регулировки | шт
II | 58 | ДУ - 15 мм |  | 108.4 | 292.7554 | 2 | 585.51
II | 66 | Смена сгона | шт. | 21.59 | 116.4096 | 29 | 3375.88
II | 67 | Изготовление сгонов, резьб, бочат, муфт Д=21, 27, 34 | шт. | 11.31 | 48.5946 | 82 | 3984.76
II | 78 | Установка канализационных заглушек | 1 загл. | 8.61 | 44.4601 | 3 | 133.38
II | 88 | Изготовление переходника для вытяжной трубы | 1 шт. | 175.44 | 670.3724 | 1 | 670.37
II | 91 | Отключение и подключение системы водоснабжения(при переключении "на обратку") | 1 узел |  | 99.5033 | 4 | 398.01
II | 111 | Ликвидация воздушных пробок в сис-ме отоплен.: | 1 р/бл. |  |  | 0 | 0
II | 112 | в стояке | 1 кран | 12.03 | 127.6884 | 11 | 1404.57
II |  | Промывка системы отопления |  |  | 206.9668 | 151.35 | 31324.42
136287.96
III. К Р О В Е Л Ь Н Ы Е Р А Б О Т Ы ТР
№ | № |  | Ед. Изм. | Мате- | Ст-ть на | К.Перекрещенко 18
раз | п/п | Наименование и состав работы |  | риалы | ед. изм., | Объём | Сумма
дела |  |  |  | руб.
III | 19 | Покр-ие старых рулон. кровель мастикой | 1 кв. м | 37.02 | 57.1886 | 3.5 | 200.16
III | 30 | Ремонт лотковой кровли (применительно заделка борозд в бетон. перекрытиях при сечении 15х15 мм) | 1 м | 77.92 | 154.5265 | 11.5 | 1777.05
III | 46 | Изготовление зонта метал. Над вентканалом | 1 зонт | 2510.98 | 3045.3306 | 2 | 6090.66
III | 63 | Очистка кровли от снега и скалывание сосулек | 100 м2 |  | 1150.876 | 5.5 | 6329.82
|  | Итого по разделу, руб.: |  |  |  |  | 14397.69
IV. СТОЛЯРНЫЕ, ПЛОТНИЦКИЕ И КАМЕННЫЕ РАБОТЫ ТР
№ | № |  | Ед. Изм. | Мате- | Ст-ть на | К.Перекрещенко 18
раз | п/п | Наименование и состав работы |  | риалы | ед. изм., | Объём | Сумма
дела |  |  |  | руб.
IV | 1 | Смена створок оконных переплетов | 1 ств. | 35.71 | 187.3393 | 6 | 1124.04
IV | 17 | Смена стекол | пм. Ф | 36.95 | 87.5711 | 4 | 350.28
IV | 38 | Изготовл.окон. переплетов в одно стекло с остеклением р1,25*0,65 м | 1перепл. | 243.03 | 993.4424 | 2 | 1986.88
IV | 41 | Изготовление и установка подвальных оконных решеток из арматурной стали (на 1м2) | 1 кв. м | 1022.9 | 3459.6145 | 0.42 | 1453.04
IV | 48 | Заделка подвальных окон деревян.щитами | 1 кв. м | 103.72 | 142.1977 | 3.2 | 455.03
IV |  | Установка оконных и дверных приборов |  |  |  | 0 | 0
IV | 59 | шпингалеты оконные с личинкой врезные | 1 прибор | 26.6 | 180.1146 | 2 | 360.23
IV | 60 | угольники, ручки дверные с ключевинами, оконные и дверные ручки скобы накладные | 1 прибор | 7.69 | 23.1671 | 2 | 46.33
IV | 87 | Заделка и герметиз. швов и стыков в стенах крупноблочных зданий (с приготовление раствора) | 1 м.шв. | 59.67 | 291.1244 | 42.4 | 12343.67
IV | 89 | Заделка и гермитиз.швов в местах примык.балк.плит (с приготовление раствора) | 1 м | 59.67 | 172.588 | 26 | 4487.29
IV |  | Смена оконных и дверных приборов: |  |  |  | 0 | 0
IV | 130 | пружина | 1 шт. | 39.8224 | 157.1549 | 1 | 157.15
IV | 137 | Изготовление штапика | 1 пог. м |  | 16.5911 | 8.2 | 136.05
IV | 138 | Смена стекол с промазкой фальцев и стекол | 1 м/ф | 37.84 | 88.4878 | 8.2 | 725.6
23625.59
V. Э Л Е К Т Р О Т Е Х Н И Ч Е С К И Е Р А Б О Т Ы ТР
№ | № |  | Ед. Изм. | Мате- | Ст-ть на | К.Перекрещенко 18
раз | п/п | Наименование и состав работы |  | риалы | ед. изм., | Объём | Сумма
дела |  |  |  | руб.
V |  | Замена неисправных участков эл. сети здания:
V | 1 | сечение провода 2 х 1,5; 2 х 2,5 | м.пог. | 61.99 | 121.0236 | 1 | 121.02
V | 3 | Замена светодиодных светильников | шт. | 1320.11 | 1499.54 | 18 | 26991.72
V | 4 | Замена предохранителей | шт. | 70.02 | 106.4249 | 3 | 319.27
V | 9 | Замена вышед. из строя выключателей, штепсельных розеток | 1 приб. | 26.26 | 70.8811 | 4 | 283.52
V | 16 | Ремонт щитов | шт. | 3991.38 | 741.355 | 30 | 22240.65
V | 20 | Замена лампы накаливания (без плафона) | шт. | 9.62 | 30.8724 | 130 | 4013.41
V | 21 | Замена люминисцентной лампы (без плафона) | шт. | 66.53 | 89.4897 | 2 | 178.98
V | 25 | Замена приборов учета 1-фазных (монтаж и демонтаж) (без стоимости счетчика) | 1 шт. |  | 118.1594 | 1 | 118.16
V | 38 | Ремонт вводно-распределительных устройств | 1 ВРУ | 1971.04 | 2363.6856 | 1 | 2363.69
|  | Итого по разделу, руб.: |  |  |  |  | 56630.42
VII. Б Л А Г О У С Т Р О Й С Т В О и прочие работы
№ | № |  | Ед. Изм. | Мате- | Ст-ть на | К.Перекрещенко 18
раз | п/п | Наименование и состав работы |  | риалы | ед. изм., | Объём | Сумма
дела |  |  |  | руб.
VII | 1 | Валка деревьев и обрубка сучьев Д до 360 мм с автоподъемника | 1 дерево |  | 955.4194 |  | 0
VII | 2 | Валка деревьев и обрубка сучьев Д св. 360 мм с автоподъемника | 1 дерево |  | 1912.6213 |  | 0
VII | 9 | Ремонт металлич.огражд. МАФ | пог.м | 32.84 | 171.0426 | 12 | 2052.51
VII | 12 | Смена отдельн.досок обшивки дерев.МАФ | 1 м | 52.07 | 180.9502 | 1 | 180.95
VII |  | Установка ригельного замка |  |  | 0 | 0 | 0
VII | 40 | на деревянную дверь | 1 замок | 4.12 | 231.0334 | 3 | 693.1
VII | 41 | на металлическую дверь | 1 замок | 4.12 | 87.1149 | 1 | 87.11
VII | 46 | Зкамена почтового ящика ( 5 секций) | 1 шт. |  | 2495.71 | 9 | 22461.39
| 50 | Окраска эл. Узлов (Прим Маслян окрас ранее окраш.металл. пов-тей трубы отопления, водопровода, канализации) | м2 | 13.01 | 123.848 | 4 | 495.39
|  | Итого по разделу, руб.: |  |  |  |  | 25970.45
VIII. Дополнительные работы
№ | № |  | Ед. Изм. | Мате- | Ст-ть на ед. изм., | К.Перекрещенко 18
раз | п/п | Наименование и состав работы |  | риалы |  | Объём | Сумма
дела |  |  |  | руб.
| 15 | Договор подряда ремонт герметизацию и ремонт межпанельных швов | м.п. |  | 329.58 | 69 | 22741.02
VIII | 33 | Замена прибора учета воды ТЭМ 211-20 д=20 | шт | 3468.64 | 4281.3 | 1 | 4281.3
|  | Итого по разделу, руб.: |  |  |  |  | 27022.32
№ | № |  | Ед. Изм. | Мате- | Ст-ть на ед. изм., | К.Перекрещенко 18
раз | п/п | Наименование и состав работы |  | риалы |  | Объём | Сумма
дела |  |  |  | руб.
| 1 | Проверка тепловычислителя Абакан | шт |  | 964.2857 | 1 | 964.29
| 5 | Установка контролеров удаленного доступа | шт |  | 3000 |  | 0
| 6 | Установка защитных кожухов | шт |  | 142.5 |  | 0
| 7 | Заделка подвальных окон деревянными щитами | шт |  | 43.01 | 1.3 | 55.91
| 14 | Счет фактура №962 тех контроль промывки жил. Домов | шт |  | 282.2033 | 1 | 282.2
|  | Итого по разделу, руб.: |  |  |  |  | 1302.4
№ | № |  | Ед. Изм. | Мате- | Ст-ть на ед. изм., | К.Перекрещенко 18
раз | п/п | Наименование и состав работы |  | риалы |  | Объём | Сумма
дела |  |  |  | руб.
| 19 | Завоз песа -подсыпка в песочницы | м3 |  |  | 0.65 | 0
|  | Итого по разделу, руб.: |  |  |  |  | 0
|  | Всего ТР |  |  |  |  | 569414.78
Сдал:
Ст. мастер ООО "ЖЭУ-3"________________________ Пинчук А.В.
Энергетик ООО "ЖЭУ-3"________________________ Бобров Ю.Г.
Мастер ООО "ЖЭУ-3" __________________________ Головина Л.Т.
Принял:
Директор ООО "ЖЭУ-3"_________________________ Юдинцева Л.С.
Проверил нач.ПТО ______________________________ Маланин А.П.
Экономист _____________________________________ Усова О.Н.

## КП20
План работ по текущему обслуживанию
жилищного фонда г.Абакана по ООО "ЖЭУ-3"
на 2014г.
II. С А Н Т Е Х Н И Ч Е С К И Е Р А Б О Т Ы ТO
№ раз дела | № п/п | Наименование и состав работы | Ед. изм | Мате- | Ст-ть на | К.Перекрещенко 20
|  |  |  | риалы |  | Объём | Сумма
руб.
II | 3 | рабочая проверка системы в целом |  | 917.92 | 1137.48 | 5.28 | 6005.89
II | 7 | Осмотр системы центрального отопления. Устройства в чердачных и подвальных помещениях | 1000 м2 . | 1137.65 | 1409.62 | 2.9 | 4087.9
|  | Итого по разделу, руб.: |  |  |  |  | 10093.79
III. К Р О В Е Л Ь Н Ы Е Р А Б О Т Ы ТO
№ раз дела | № п/п | Наименование и состав работы | Ед. изм | Мате- | Ст-ть на | К.Перекрещенко 20
|  |  |  | риалы |  | Объём | Сумма
руб.
III | 1 | Технический осмотр кровли | 1000 м2 | 853.24 | 1057.17 | 2.902 | 1913.312
|  | Итого по разделу, руб.: |  |  |  |  | 1913.312
IV. СТОЛЯРНЫЕ, ПЛОТНИЦКИЕ И КАМЕННЫЕ РАБОТЫ ТO
№ раз дела | № п/п | Наименование и состав работы | Ед. изм | Мате- | Ст-ть на | К.Перекрещенко 20
|  |  |  | риалы |  | Объём | Сумма
руб.
IV | 2 | Технический осмотр дверных и оконных проемов | 1000 м2. | 1126.55 | 1421.89 | 4.006 | 5696.09
IV | 3 | Технический осмотр каменных конструкций жилого дома | 1000 м2 | 853.24 | 1057.17 | 4.006 | 4235.02
9931.11
V. Э Л Е К Т Р О Т Е Х Н И Ч Е С К И Е Р А Б О Т Ы ТР
№ раз дела | № п/п | Наименование и состав работы | Ед. изм | Мате- | Ст-ть на | К.Перекрещенко 20
|  |  |  | риалы |  | Объём | Сумма
руб.
V | 1 | Снятие показаний общего учета расх. эл/эн | шт. | 21.72 | 26.96 | 3 | 80.88
V | 2 | Профосмотр межэтажн. щитов | 100 л.пл. | 2352.05 | 2914.49 | 0 | 0
|  | Итого по разделу, руб.: |  |  |  |  | 80.88
|  | Итого по разделам |  |  |  |  | 22019.092
План работ по текущему ремонту
жилищного фонда г.Абакана по ООО "ЖЭУ-3".
на 2014г.
II. С А Н Т Е Х Н И Ч Е С К И Е Р А Б О Т Ы ТР
№ | № |  | Ед. Изм. | Мате- | Ст-ть на ед. изм., | К.Перекрещенко 20
раз | п/п | Наименование и состав работы |  | риалы |  | Объём | Сумма
дела |  |  |  | руб.
II |  | Смена унитазов с бачком | шт.
II | 13 | типа "Компакт" |  | 1658.3 | 602.23 | 2 | 1204.46
II |  | Смена отдельных участков ржавых неоцинкован. труб : | 1 участ. |  | 0 | 0 | 0
II | 15 | Д = 15 мм |  | 47.94 | 696.18 | 25.05 | 17439.31
II | 16 | Д = 20 мм |  | 60.97 | 744.93 | 28 | 20858.04
II | 17 | Д = 25 мм |  | 82.53 | 807.72 | 22.1 | 17850.61
II | 19 | Д = 40 мм |  | 177.05 | 1002.72 | 37 | 37100.64
II | 20 | Д = 50 мм |  | 199.87 | 1065.09 | 41 | 43668.69
II | 23 | ДУ - 65 мм |  | 241.48 | 895.68 | 34 | 30453.12
II |  | Смена отд. уч-ов горизонт. труб. канализ. из полиэт. труб: | 1 участ. |  | 0
II | 34 | Д = 100 мм |  | 308.32 | 1152.8 | 7 | 8069.6
II | 35 | Устран. 1 пролета засоров внут. канал. трубоп-ов | м/ду . | 13.1 | 175.66 | 11 | 1932.26
II |  | Подчеканка раструбов канализационных труб: | 1 шт. |  |  |  | 0
II | 40 | Д от 76 до 100 мм |  | 70.92 | 256.17 | 4 | 1024.68
II | 53 | Смена вентиля Д=15-20 мм | шт. | 92.22 | 280.13 | 32 | 8964.16
II | 54 | Смена вентиля Д=25-32 мм | шт. | 245.01 | 492.88 | 41 | 20208.08
II | 55 | Смена вентиля Д=40-50 мм | шт. | 428.36 | 748.18 | 1 | 748.18
II | 66 | Смена сгона | шт. | 21.59 | 137.36 | 73 | 10027.28
II | 67 | Изготовление сгонов, резьб, бочат, муфт Д=21, 27, 34 | шт. | 11.31 | 57.34 | 365 | 20929.1
II | 78 | Установка канализационных заглушек | 1 загл. | 8.61 | 52.46 | 1 | 52.46
II | 88 | Изготовление переходника для вытяжной трубы | 1 шт. | 175.44 | 791.04 | 1 | 791.04
II | 90 | Замена тройника в стояке | 1 тройн. | 140.87 | 641.96 | 7 | 4493.72
II | 91 | Отключение и подключение системы водоснабжения(при переключении "на обратку") | 1 узел |  | 117.41 | 2 | 234.82
II | 101а | Установка прибора учета воды Д=50 мм | шт |  | 14295.65 |  | 0
II | 111 | Ликвидация воздушных пробок в сис-ме отоплен.: | 1 р/бл. |  | 0 | 0 | 0
II | 112 | в стояке | 1 кран | 12.03 | 150.67 | 12 | 1808.04
II |  | Промывка системы отопления |  |  | 244.22 | 197.5 | 48233.45
II | 116 | Ремонт водопроводного крана без снятия с места: | 1 кран |  |  |  | 0
II |  | набивка сальников | 1 смес. | 4.24 | 69.02 | 2 | 138.04
II | 117 | замена прокладок |  | 4.24 | 55.42 | 2 | 110.84
II | 118 | Ремонт смесителя - смена прокладок (без снятия с места): |  |  |  |  | 0
II | 119 | с душем | 1 соед. | 3.85 | 84.66 |  | 0
II | 120 | без душа | 1 бачок | 1.58 | 61.63 |  | 0
296340.62
III. К Р О В Е Л Ь Н Ы Е Р А Б О Т Ы ТР
№ | № |  | Ед. Изм. | Мате- | Ст-ть на ед. изм., | К.Перекрещенко 20
раз | п/п | Наименование и состав работы |  | риалы |  | Объём | Сумма
дела |  |  |  | руб.
III | 19 | Покр-ие старых рулон. кровель мастикой | 1 кв. м | 37.02 | 67.48 | 8 | 539.84
III | 63 | Очистка кровли от снега | 100 м2 |  | 1358.03 | 7.6 | 10321.03
|  | Итого по разделу, руб.: |  |  |  |  | 10860.87
IV. СТОЛЯРНЫЕ, ПЛОТНИЦКИЕ И КАМЕННЫЕ РАБОТЫ ТР
№ | № |  | Ед. Изм. | Мате- | Ст-ть на ед. изм., | К.Перекрещенко 20
раз | п/п | Наименование и состав работы |  | риалы |  | Объём | Сумма
дела |  |  |  | руб.
IV | 1 | Смена створок оконных переплетов | 1 ств. | 35.71 | 221.06 | 1 | 221.06
IV | 5 | Смена отдельных частей поручней прямых | 1 м.пог. | 2.66 | 142.66 | 3 | 427.98
IV | 21 | Ремонт оконных переплётов | 1 ств. | 30.66 | 282.39 | 2 | 564.78
IV | 38 | Изготовл.окон. переплетов в одно стекло с остеклением р1,25*0,65 м | 1перепл. | 243.03 | 1172.26 | 1 | 1172.26
IV | 48 | Заделка подвальных окон деревян.щитами | 1 кв. м | 103.72 | 167.79 | 6.1 | 1023.52
IV |  | Установка оконных и дверных приборов |  |  |  |  | 0
IV | 60 | угольники, ручки дверные с ключевинами, оконные и дверные ручки скобы накладные | 1 прибор | 7.69 | 27.34 | 1 | 27.34
IV | 61 | пружины | 1 прибор | 43.43 | 126.2 | 3 | 378.6
IV |  | Смена дверных петель в дв. полотне |  |  |  |  | 0
IV | 66 | при двух сменяемых петлях | 1 полотно | 61.56 | 368.48 | 1 | 368.48
IV | 134 | Снятие с обратной навеской створки оконного пер. | 1 ств. |  | 56.29 | 64 | 3602.56
7786.58
V. Э Л Е К Т Р О Т Е Х Н И Ч Е С К И Е Р А Б О Т Ы ТР
№ | № |  | Ед. Изм. | Мате- | Ст-ть на ед. изм., | К.Перекрещенко 20
раз | п/п | Наименование и состав работы |  | риалы |  | Объём | Сумма
дела |  |  |  | руб.
V |  | Замена неисправных участков эл. сети здания:
V | 1 | сечение провода 2 х 1,5; 2 х 2,5 | м.пог. | 61.99 | 142.81 | 13 | 1856.53
V | 3 | Замена светильников для люминисцентных ламп | шт. | 800.05 | 1141.04 | 1 | 1141.04
V | 4 | Замена предохранителей | шт. | 70.02 | 125.58 | 3 | 376.74
V | 5 | Замена автомат. выключателей | шт. | 112.91 | 422.83 | 1 | 422.83
V | 9 | Замена вышед. из строя выключателей, штепсельных розеток | 1 приб. | 26.26 | 83.64 | 6 | 501.84
V | 10 | Замена светильников или бра (для ламп накаливания) | светил. | 243.51 | 451.13 | 2 | 902.26
V | 16 | Ремонт щитов | шт. | 3991.38 | 874.8 | 40 | 34992
V | 19 | Замена люминисцентной лампы (с установ нового рассеивателя) | шт. | 154.06 | 211.98 |  | 0
V | 20 | Замена лампы накаливания (без плафона) | шт. | 9.62 | 36.43 | 124 | 4517.32
V | 25 | Замена приборов учета 1-фазных (монтаж и демонтаж) (без стоимости счетчика) | 1 шт. |  | 139.43 | 1 | 139.43
V | 38 | Ремонт вводно-распределительных устройств | 1 ВРУ | 1971.04 | 2789.15 | 1 | 2789.15
|  | Итого по разделу, руб.: |  |  |  |  | 47639.14
VII. Б Л А Г О У С Т Р О Й С Т В О и прочие работы
№ | № |  | Ед. Изм. | Мате- | Ст-ть на ед. изм., | К.Перекрещенко 20
раз | п/п | Наименование и состав работы |  | риалы |  | Объём | Сумма
дела |  |  |  | руб.
VII | 1 | Валка деревьев и обрубка сучьев Д до 360 мм с автоподъемника | 1 дерево |  | 1127.39 |  | 0
VII | 3 | Глубокая обрезка деревьев с автовышки | 1 дерево |  | 759.59 |  | 0
VII |  | Установка ригельного замка |  |  | 0 | 0 | 0
VII | 40 | на деревянную дверь | 1 замок | 4.12 | 272.62 | 1 | 272.62
VII | 41 | на металлическую дверь | 1 замок | 4.12 | 102.8 | 1 | 102.8
VII | 44 | Изготовление и установка с креплением табличек объявлений из ДСП | 1 табл. | 54.31 | 239.64 | 1 | 239.64
VII | 45 | Зкамена почтового ящика ( 6 секций) | 1 шт. |  | 2749.76 | 0 | 0
VII | 46 | Зкамена почтового ящика ( 5 секций) | 1 шт. |  | 2495.71 |  | 0
|  | Окраска эл.узлов |  |  | 123.85 | 4 | 495.4
|  | Итого по разделу, руб.: |  |  |  |  | 1110.46
VIII. Дополнительные работы
№ | № |  | Ед. Изм. | Мате- | Ст-ть на ед. изм., | К.Перекрещенко 20
раз | п/п | Наименование и состав работы |  | риалы |  | Объём | Сумма
дела |  |  |  | руб.
VIII | 33 | Замена прибора учета воды ТЭМ 211-20 д=20 | шт | 3468.64 | 4281.3 | 1 | 4281.3
|  | Итого по разделу, руб.: |  |  |  |  | 4281.3
№ | № |  | Ед. Изм. | Мате- | Ст-ть на ед. изм., | К.Перекрещенко 20
раз | п/п | Наименование и состав работы |  | риалы |  | Объём | Сумма
дела |  |  |  | руб.
| 1 | Проверка тепловычислителя Абакан | шт |  | 964.2857 | 1 | 964.29
| 5 | Установка контролеров удаленного доступа | шт |  | 3000 |  | 0
| 6 | Перевод ГВС на циркудяцию | шт |  | 310000 | 1 | 310000
| 14 | Счет фактура №962 тех контроль промывки жил. Домов | шт |  | 282.2033 | 1 | 282.2
| 16 | Опломбирование водосчетчика | шт |  | 380.08 |  | 0
|  | Итого по разделу, руб.: |  |  |  |  | 311246.49
№ | № |  | Ед. Изм. | Мате- | Ст-ть на ед. изм., | К.Перекрещенко 20
раз | п/п | Наименование и состав работы |  | риалы |  | Объём | Сумма
дела |  |  |  | руб.
| 9 | Смена дверного доводчика | шт |  | 125.94 | 1 | 125.94
| 19 | Завоз песа -подсыпка в песочницы | м3 |  |  | 0.65 | 0
|  | Итого по разделу, руб.: |  |  |  |  | 125.94
|  | Всего ТР |  |  |  |  | 679391.4
Сдал:
Ст. мастер ООО "ЖЭУ-3"________________________ Пинчук А.В.
Энергетик ООО "ЖЭУ-3"________________________ Бобров Ю.Г.
Мастер ООО "ЖЭУ-3" __________________________ Головина Л.Т.
Принял:
Директор ООО "ЖЭУ-3"_________________________ Юдинцева Л.С.
Проверил нач.ПТО ______________________________ Маланин А.П.
Экономист _____________________________________ Усова О.Н.

## Лер6
План работ по текущему обслуживанию
жилищного фонда г.Абакана по ООО "ЖЭУ-3"
на 2014г.
II. С А Н Т Е Х Н И Ч Е С К И Е Р А Б О Т Ы ТO
№ раз дела | № п/п | Наименование и состав работы | Ед. изм | Мате- | Ст-ть на | Лермонтова,6
|  |  |  | риалы |  | Объём | Сумма
руб.
II | 3 | рабочая проверка системы в целом |  | 917.92 | 1137.48 | 4.12 | 4686.42
II | 7 | Осмотр системы центрального отопления. Устройства в чердачных и подвальных помещениях | 1000 м2 . | 1137.65 | 1409.62 | 2.22 | 3129.36
|  | Итого по разделу, руб.: |  |  |  |  | 7815.78
III. К Р О В Е Л Ь Н Ы Е Р А Б О Т Ы ТO
№ раз дела | № п/п | Наименование и состав работы | Ед. изм | Мате- | Ст-ть на | Лермонтова,6
|  |  |  | риалы |  | Объём | Сумма
руб.
III | 1 | Технический осмотр кровли | 1000 м2 | 853.24 | 1057.17 | 2.221 | 2347.97
|  | Итого по разделу, руб.: |  |  |  |  | 2347.97
IV. СТОЛЯРНЫЕ, ПЛОТНИЦКИЕ И КАМЕННЫЕ РАБОТЫ ТO
№ раз дела | № п/п | Наименование и состав работы | Ед. изм | Мате- | Ст-ть на | К.Перекрещенко 20
|  |  |  | риалы |  | Объём | Сумма
руб.
IV | 2 | Технический осмотр дверных и оконных проемов | 1000 м2. | 1126.55 | 1421.89 | 3.035 | 4315.44
IV | 3 | Технический осмотр каменных конструкций жилого дома | 1000 м2 | 853.24 | 1057.17 | 3.035 | 3208.51
7523.95
V. Э Л Е К Т Р О Т Е Х Н И Ч Е С К И Е Р А Б О Т Ы ТР
№ раз дела | № п/п | Наименование и состав работы | Ед. изм | Мате- | Ст-ть на | Лермонтова,6
|  |  |  | риалы |  | Объём | Сумма
руб.
V | 1 | Снятие показаний общего учета расх. эл/эн | шт. | 21.72 | 26.96 | 3 | 80.88
V | 2 | Профосмотр межэтажн. щитов | 100 л.пл. | 2352.05 | 2914.49 | 0.6 | 1748.69
|  | Итого по разделу, руб.: |  |  |  |  | 1829.57
|  | Итого по разделам |  |  |  |  | 19517.27
План работ по текущему ремонту
жилищного фонда г.Абакана по ООО "ЖЭУ-3".
на 2014г.
I.ШТУКАТУРНО - МАЛЯРНЫЕ РАБОТЫ ТР
№ | № |  | Ед. | Мате- | Ст-ть на | Лермонтова,6
раз | пп | Наименование и состав работы |  | риалы | ед. изм., | Объём | Сумма
дела |  |  | изм. | руб.
|  | Ремонт внутренней штукатурки отдельн. местами (с пригот. р-ра) | 1 кв. м
I | 1 | стен |  | 73.62 | 600.73 | 22 | 13216.06
I | 2 | потолков |  | 205.63 | 779.91 | 10 | 7799.1
I | 3 | откосов |  | 57.69 | 740.78 | 6 | 4444.68
I | 4 | Ремонт внутренней штукатурки стен (до 1 кв. м)с пр.р-ра с приставных лестниц |  | 73.62 | 732.45 | 11 | 8056.95
I |  | Перетирка штукатурки поверхностей ( с пригот. р-ра): | 1 кв. м.
I | 5 | стен и перегородок |  | 0.84 | 63.78 |  | 0
I | 6 | стен с приставных лестниц (до 1 кв. м) | 1 кв. м | 0.84 | 81.4 | 7 | 569.8
I | 7 | потолков |  | 0.84 | 95.17 |  | 0
I | 8 | Заделка отверстий при смене отдельн. уч-ков труб | 1 отв. | 44.03 | 267.64 | 6 | 1605.84
I |  | Известковая окраска ранее окрашенных пов-тей: | 1 кв. м
I | 9 | стен |  | 21.77 | 55.07 |  | 0
I | 10 | потолков |  | 23.92 | 63.42 |  | 0
I |  | Масляная окраска улучшенная или за 2 раза
I | 11 | стен | 1 кв. м | 57.35 | 191.6 | 219.6 | 42075.36
I | 12 | потолков | 1 кв. м | 62.49 | 216.09 | 21.5 | 4645.94
I | 13 | полов | 1 кв. м | 64.78 | 158.62 | 28 | 4441.36
I | 14 | оконных проемов | 1 кв. м | 66.24 | 322.59 | 21.4 | 6903.43
I | 15 | дверных проемов | 1 кв. м | 34.16 | 214.72 | 15.9 | 3414.05
I | 16 | плинтусов и галтелей | 1 кв.м | 63.07 | 163.29 | 14.8 | 2416.69
I | 17 | поручней | 1 м/п | 1.78 | 34.23 | 25.2 | 862.6
I | 18 | Масляная окраска металлических поверхностей эл. щитов, почтовых ящиков на 2 раза | 1 кв. м | 22.29 | 55.35 | 14.4 | 797.04
I | 19 | то же за 1 раз | 1 кв. м | 18 | 44.44 |  | 0
I |  | Масляная окраска ранее окраш. металл. пов-тей: на 2 р. | 1 кв. м |  |  |  | 0
I | 20 | трубы отопления, водопровода, канализации |  | 16.06 | 136.96 | 19.6 | 2684.42
I | 21 | решетки |  | 16.06 | 167.57 | 53.6 | 8981.75
I | 22 | радиаторов, конвекторов и др. отопит. приборов |  | 16.06 | 139 | 4.6 | 639.4
I | 23 | Масляная окраска торцов лестничных маршей и площадок за 1 раз | 1 кв. м | 14.45 | 113.21 | 25 | 2830.25
I | 24 | Окраска эмалью сборных ж/б панелей лотковой кровли (прим. окрашивание масл. составами торцов лестничных маршей и площадок) | 1 кв.м | 14.45 | 113.21 |  | 0
I | 25 | Перетирка штукатурки поверхности гладких фасадов | 1 кв. м | 8.45 | 110.89 | 2.4 | 266.14
I | 26 | Окрашивание фасада известковой окраской отштукатур. фасадов за 1 раз | 1 кв. м | 3.68 | 34.41 |  | 0
I | 27 | Окрашивание фасада силикатн. красками за 1 раз | 1 кв. м | 18.85 | 110.08 |  | 0
I | 28 | Оштукатуривание поверхности дымовых труб | 1 кв. м | 42.68 | 356.84 |  | 0
I | 29 | Ремонт входа (Прим Ремонт обыкнов.штукатурки стен фасада цементным раствором) | 1 кв. м | 59.72 | 487.6 | 1.1 | 536.36
I |  | Окрашивание водоэмульс. составами внутр. помещений: |  |  |  |  | 0
I | 30 | стены | 1 кв.м | 19.94 | 63.7 | 202 | 12867.4
I | 31 | потолки | 1 кв.м | 22.01 | 76.64 | 200 | 15328
I | 32 | Известковое окрашивание печей, стояков и труб | 1 кв.м | 3.68 | 32.4 |  | 0
I | 33 | Оклеивание стен обоями | 1 кв.м | 29.82 | 62.87 |  | 0
I | 34 | Отделка поверхности штукатурки стен набрызгом (с приготовлением раствора) | 1 кв.м | 89.55 | 172.25 |  | 0
I | 35 | Ремонт декоративной штукатурки фасадов отдельными местами | 1 кв.м | 75.32 | 763.91 |  | 0
I |  | Простая масляная окраска ранее окрашенных : |  |  |  |  | 0
I | 36 | стен , откосов кистью (с подготовкой поверхности) | 1 кв. м | 22.44 | 66.27 |  | 0
I | 37 | стен , откосов кистью (без подготовки поверхности) | 1 кв. м | 14.71 | 39.1 |  | 0
I | 38 | стен , откосов валиком (с подготовкой поверхности) | 1 кв. м | 22.44 | 53.31 |  | 0
I | 39 | стен , откосов валиком (без подготовки поверхности) | 1 кв. м | 14.71 | 24.73 |  | 0
I | 40 | полов кистью (с подготовкой поверхности) | 1 кв. м | 19.73 | 48.39 |  | 0
I | 41 | полов кистью (без подготовки поверхности) | 1 кв. м | 13.55 | 25.95 |  | 0
I | 42 | полов валиком (с подготовкой поверхности) | 1 кв. м | 19.73 | 46.23 |  | 0
I | 43 | полов валиком (без подготовки поверхности) | 1 кв. м | 13.55 | 23.54 |  | 0
I | 44 | окон кистью (с подготовкой поверхности) | 1 кв. м | 23.41 | 114.77 |  | 0
I | 45 | дверей кистью (с подготовкой поверхности) | 1 кв. м | 23.11 | 77.78 |  | 0
I | 46 | дверей кистью (без подготовки поверхности) | 1 кв. м | 16.32 | 47.9 |  | 0
I | 47 | дверей валиком (с подготовкой поверхности) | 1 кв. м | 23.11 | 62.65 |  | 0
I | 48 | дверей валиком (без подготовки поверхности) | 1 кв. м | 16.32 | 28.8 |  | 0
I | 49 | потолков кистью (с подготовкой поверхности) | 1 кв. м | 23.84 | 76.35 |  | 0
I | 50 | потолков кистью (без подготовки поверхности) | 1 кв. м | 15.1 | 44.29 |  | 0
I | 51 | потолков валиком (с подготовкой поверхности) | 1 кв. м | 23.84 | 61.24 |  | 0
I | 52 | потолков валиком (без подготовки поверхности) | 1 кв. м | 15.1 | 27.54 |  | 0
I | 53 | Перетирка штукатурки поверхностей стен (цементным раствором) (с приготовлением раствора) | 1 кв. м | 0.71 | 49.87 |  | 0
I | 54 | Перетирка штукатурки поверхностей потолков (цементным раствором) (с приготовлением раствора) | 1 кв. м | 5.63 | 62.79 |  | 0
I | 55 | Отбивка штукатурки стен и потолков кирпичных и бетонных поверхностей | 1 кв.м |  | 47.13 | 34 | 1602.42
I | 56 | Отбивка штукатурки стен и потолков деревянных поверхностей | 1 кв.м |  | 65.24 |  | 0
I | 57 | Простая штукатурка стен | 1 кв.м | 46.38 | 166.42 |  | 0
I | 58 | Простая штукатурка потолков | 1 кв.м | 46.38 | 196.04 |  | 0
I | 59 | Простая штукатурка лестничных маршей | 1 кв.м | 46.38 | 253.25 | 5 | 1266.25
I | 60 | Затирка штукатурки стен | 1 кв.м | 1.48 | 76.7 |  | 0
I | 61 | Затирка штукатурки потолков | 1 кв.м | 1.48 | 94.42 |  | 0
I | 62 | Затирка штукатурки лестничных маршей | 1 кв.м | 1.48 | 129.79 | 7 | 908.53
I | 63 | Окраска известковыми составами стен краскопультом (с подготовкой поверхности) | 1 кв.м | 1.46 | 16.63 |  | 0
I | 64 | Окраска известковыми составами потолков краскопультом (с подготовкой поверхности) | 1 кв.м | 1.46 | 18.76 |  | 0
I | 65 | Окраска известковыми составами стен кистью (с подготовкой поверхности) | 1 кв.м | 1.46 | 18.76 |  | 0
I | 66 | Окраска известковыми составами потолков кистью (с подготовкой поверхности) | 1 кв.м | 1.46 | 20.95 |  | 0
I | 67 | Конопатка коробок на всю глубину на растворе | 1 м | 5.54 | 35.37 |  | 0
I | 68 | Очистка набела стен вручную (частичная) | 100 кв. м |  | 222.05 | 0.38 | 84.38
I | 69 | Очистка набела потолков вручную (частичная) | 100 кв. м |  | 316.1 | 0.33 | 104.31
I | 70 | Окрашивание изолируемой поверхности трубопровода | 1 кв. м | 19.32 | 63.15 |  | 0
I | 71 | Окрашивание изолируемой поверхности трубопровода полимерным изоляционным материалом | 1 кв. м | 810.65 | 888.5 |  | 0
I | 72 | Окрашивание фасадов акриловыми красками | 1 кв. м | 36.31 | 63.94 |  | 0
I | 73 | Простая штукатурка стен ротгипсом | 1 кв. м | 126.88 | 249.33 | 28 | 6981.24
I | 74 | Простая штукатурка потолков ротгипсом | 1 кв. м | 126.88 | 278.95 | 23 | 6415.85
I | 75 | Простая штукатурка лестничных маршей ротгипсом | 1 кв. м | 126.88 | 336.16 | 25 | 8404
I | 76 | Затирка штукатурки стен шпатлевкой Геркулес | 1 кв. м | 32.37 | 108.52 | 69 | 7487.88
I | 77 | Затирка штукатурки потолков шпатлевкой Геркулес | 1 кв. м | 32.37 | 126.24 |  | 0
I | 78 | Затирка штукатурки лестничных маршей шпатлевкой Геркулес | 1 кв. м | 18.56 | 147.38 | 3 | 442.14
I | 79 | Окраска масляными составами ранее окрашенных стен, откосов (за 2 раза) по подготовленной поверхности | 1 кв. м | 32.68 | 52.33 | 10 | 523.3
I | 80 | Окраска масляными составами ранее окрашенных полов (с принтусами и галтелями) (за 2 раза) по подготовленной поверхности | 1 кв. м | 32.31 | 49.59 |  | 0
I | 81 | Окраска масляными составами ранее окрашенных дверей (за 2 раза) по подготовленной поверхности | 1 кв. м | 31.95 | 58.57 |  | 0
I | 82 | Окраска масляными составами ранее окрашенных окон (за 2 раза) по подготовленной поверхности | 1 кв. м | 31.95 | 149.58 |  | 0
I | 83 | Масляная окраска металлической кровли | 1 кв. м | 42.79 | 65.47 |  | 0
I | 84 | Простая штукатурка стен ротгипсом с подмостей (при обработке поверхностей выше 3,5 м) | 1 кв. м | 126.88 | 278.95 |  | 0
|  | Масляная окраска улучшенная или за 2 раза галтелей | м2 | 53.14 | 153.06 |  | 0
|  | Итого по разделу, руб.: |  |  |  |  | 179602.92
II. С А Н Т Е Х Н И Ч Е С К И Е Р А Б О Т Ы ТР
№ | № |  | Ед. Изм. | Мате- | Ст-ть на | Лермонтова,6
раз | п/п | Наименование и состав работы |  | риалы | ед. изм., | Объём | Сумма
дела |  |  |  | руб.
II |  | Смена отдельных участков ржавых неоцинкован. труб : | 1 участ. |  |  | 0 | 0
II | 15 | Д = 15 мм |  | 47.94 | 589.9814 | 16.5 | 9734.69
II | 16 | Д = 20 мм |  | 60.97 | 631.2994 | 5 | 3156.5
II | 17 | Д = 25 мм |  | 82.53 | 684.5121 | 5.5 | 3764.82
II | 19 | Д = 40 мм |  | 177.05 | 849.7626 | 2.5 | 2124.41
II | 20 | Д = 50 мм |  | 199.87 | 902.6166 | 3 | 2707.85
II | 24 | ДУ - 80 мм |  | 296.26 | 879.8115 | 4.05 | 3563.24
II | 35 | Устран. 1 пролета засоров внут. канал. трубоп-ов | м/ду . | 13.1 | 148.8661 | 2 | 297.73
II |  | Подчеканка раструбов канализационных труб: | 1 шт.
II | 40 | Д от 76 до 100 мм |  | 70.92 | 217.0933 | 3 | 651.28
II |  | Смена ржавой параллельной задвижки: | шт.
II | 48 | Д=80 мм |  | 1773.27 | 2838.926 | 1 | 2838.93
II |  | Смена пробковых кранов Д до 25 мм | шт.
II | 51 | Д до 25 мм |  | 79.64 | 193.4702 | 2 | 386.94
II | 53 | Смена вентиля Д=15-20 мм | шт. | 92.22 | 237.4007 | 15 | 3561.01
II | 54 | Смена вентиля Д=25-32 мм | шт. | 245.01 | 417.6919 | 14 | 5847.69
II | 57 | Установка манометра | шт. | 355 | 365.9423 | 2 | 731.88
II |  | Смена кранов двойной регулировки | шт
II | 58 | ДУ - 15 мм |  | 108.4 | 292.7554 | 2 | 585.51
II | 61 | Смена радиаторного блока (квартирного или в подъездах) | шт. | 2205.32 | 2846.8381 | 2 | 5693.68
II | 66 | Смена сгона | шт. | 21.59 | 116.4096 | 14 | 1629.73
II | 67 | Изготовление сгонов, резьб, бочат, муфт Д=21, 27, 34 | шт. | 11.31 | 48.5946 | 12 | 583.14
II | 91 | Отключение и подключение системы водоснабжения(при переключении "на обратку") | 1 узел |  | 99.5033 | 4 | 398.01
II | 101 | Установка прибора учета воды Д=40 мм | шт | 305.49 | 8321.65 | 1 | 8321.65
II | 106 | фильтр бронзовый Д=40 | шт |  | 61.3549 | 1 | 61.35
II | 111 | Ликвидация воздушных пробок в сис-ме отоплен.: | 1 р/бл. |  |  | 0 | 0
II | 112 | в стояке | 1 кран | 12.03 | 127.6884 | 6 | 766.13
II |  | Промывка системы отопления |  |  | 206.9668 | 154.46 | 31968.09
II | 116 | Ремонт водопроводного крана без снятия с места: | 1 кран | 4.24 | 0 | 0 | 0
II |  | набивка сальников | 1 смес. |  | 58.495 | 3 | 175.48
II | 117 | замена прокладок |  | 4.24 | 46.9702 | 1 | 46.97
II | 144 | Изоляция трубопроводов конструкциями комплектными теплоизоляционными из минераловатных цилиндров | 1 кв. м | 101.31 | 546.532 | 48 | 26233.54
115830.25
III. К Р О В Е Л Ь Н Ы Е Р А Б О Т Ы ТР
№ | № |  | Ед. Изм. | Мате- | Ст-ть на | Лермонтова,6
раз | п/п | Наименование и состав работы |  | риалы | ед. изм., | Объём | Сумма
дела |  |  |  | руб.
III | 63 | Очистка кровли от снега | 100 м2 |  | 1150.876 | 11.1 | 12774.72
|  | Итого по разделу, руб.: |  |  |  |  | 12774.7235
IV. СТОЛЯРНЫЕ, ПЛОТНИЦКИЕ И КАМЕННЫЕ РАБОТЫ ТР
№ | № |  | Ед. Изм. | Мате- | Ст-ть на | Лермонтова,6
раз | п/п | Наименование и состав работы |  | риалы | ед. изм., | Объём | Сумма
дела |  |  |  | руб.
IV | 1 | Смена створок оконных переплетов | 1 ств. | 35.71 | 187.3393 | 1 | 187.34
IV | 9 | Смена дверной коробки (р-р 2,1 х 0,9 м) | 1 короб | 11.31 | 249.123 | 1 | 249.12
IV | 10 | Смена дверного полотна | 1 дв.п. | 65.49 | 691.4916
IV | 17 | Смена стекол | пм. Ф | 36.95 | 87.5711 | 4.1 | 359.04
IV | 20 | Смену отдельных досок наружной обшивки дерев стен | 1 м | 178.56 | 249.3441 | 1.6 | 398.95
IV | 30 | Изготовление дверного полотна | 1 шт. | 442.99 | 1875.7679 | 3 | 5627.3
IV | 36 | Изготовление дверной коробки (р-р 2,1 х 0,9 м) | 1 короб | 239.39 | 988.8328 | 1 | 988.83
IV | 38 | Изготовл.окон. переплетов в одно стекло с остеклением р1,25*0,65 м | 1перепл. | 243.03 | 993.4424 | 1 | 993.44
IV | 42 | Изготовл. металл решетки из угловой и арматурной стали | 1м2 | 1167.48 | 2355.3589
IV | 48 | Заделка подвальных окон деревян.щитами | 1 кв. м | 103.72 | 142.1977 | 1.1 | 156.42
IV |  | Смена оконных петель в створке |  |  |  | 0 | 0
IV | 63 | при одной сменяемой петле | 1 створка | 17.86 | 128.312 | 1 | 128.31
IV | 74 | Ремонт поверхностей бетонных полов (с приготовление раствора) | 1 кв. м | 131.51 | 424.3878 | 7.6 | 3225.35
IV | 84 | Ремонт отмостки (примен. ремонт бетон. полов) (с приготовление раствора) | 1 кв. м | 183.39 | 477.8242 | 10 | 4778.24
IV |  | Смена оконных и дверных приборов: |  |  |  | 0 | 0
IV | 130 | пружина | 1 шт. | 39.8224 | 157.1549 | 1 | 157.15
IV | 135 | Устройство щебеночного подстилающего слоя (вручную толщиной слоя 200 мм) | 1 кв.м | 42.01 | 87.478 | 7.6 | 664.83
17914.32
V. Э Л Е К Т Р О Т Е Х Н И Ч Е С К И Е Р А Б О Т Ы ТР
№ | № |  | Ед. Изм. | Мате- | Ст-ть на | Лермонтова,6
раз | п/п | Наименование и состав работы |  | риалы | ед. изм., | Объём | Сумма
дела |  |  |  | руб.
V |  | Замена неисправных участков эл. сети здания:
V | 1 | сечение провода 2 х 1,5; 2 х 2,5 | м.пог. | 61.99 | 121.0236 | 32 | 3872.76
V | 6 | Замена пакетн переключ. вводно-распред. устр. | шт. | 143.54 | 248.8534 | 2 | 497.71
V | 8 | Замена потолочного или стенного патрона | шт. | 48.51 | 124.2914 | 6 | 745.75
V | 9 | Замена вышед. из строя выключателей, штепсельных розеток | 1 приб. | 26.26 | 70.8811 | 6 | 425.29
V | 10 | Замена светильников или бра (для ламп накаливания) | светил. | 243.51 | 382.3153 | 3 | 1146.95
V | 16 | Ремонт щитов | шт. | 3991.38 | 741.355 | 60 | 44481.3
V | 17 | Смена лампы ДРЛ | 1 лампа | 367.61 | 515.8557 | 2 | 1031.71
V | 18 | Замена лампы накаливания (с установ нового плафона) | шт. | 100.64 | 124.623 | 30 | 3738.69
V | 20 | Замена лампы накаливания (без плафона) | шт. | 9.62 | 30.8724 | 60 | 1852.34
V | 22 | Монтаж приборов учета 1-фазных | шт. | 892.75 | 992.1187 | 1 | 992.12
V | 24 | Замена приборов учета 1-фазных (монтаж и демонтаж) | 1 шт. | 892.75 | 1037.6919 | 1 | 1037.69
V | 38 | Ремонт вводно-распределительных устройств | 1 ВРУ | 1971.04 | 2363.6856 |  | 0
V | 43 | Измерение сопротивления изоляции сетей | 1 участок |  | 127.6884 | 1 | 127.69
V | 58 | Выполнение ремонтных работ вводно-распределительных устройств | 1 ВРУ | 3804.59 | 741.355 | 1 | 741.35
|  | Итого по разделу, руб.: |  |  |  |  | 60691.35
VII. Б Л А Г О У С Т Р О Й С Т В О и прочие работы
№ | № |  | Ед. Изм. | Мате- | Ст-ть на | Лермонтова,6
раз | п/п | Наименование и состав работы |  | риалы | ед. изм., | Объём | Сумма
дела |  |  |  | руб.
VII | 12 | Смена отдельн.досок обшивки дерев.МАФ | 1 м | 52.07 | 180.9502 | 1.2 | 217.14
VII | 23 | Масляная окраска металлических МАФ на 1 раз | 1 м2 | 16.71 | 95.5969 | 22.9 | 2189.17
VII | 37 | Изготовление и установка проушин для замка | 1 шт. | 12.92 | 120.6146 | 2 | 241.23
VII | 40 | на деревянную дверь | 1 замок | 4.12 | 231.0334 | 4 | 924.13
VII | 44 | Изготовление и установка с креплением табличек объявлений из ДСП | 1 табл. | 54.31 | 203.0879 | 1 | 203.09
|  | Итого по разделу, руб.: |  |  |  |  | 3774.76
VIII. Дополнительные работы
№ | № |  | Ед. Изм. | Мате- | Ст-ть на ед. изм., | Лермонтова,6
раз | п/п | Наименование и состав работы |  | риалы |  | Объём | Сумма
дела |  |  |  | руб.
VIII | 7 | Ремонт швов счет-фактура №1,28 от13.04.12, 03.09.12г. | м.п. |  | 286.44 | 120.3 | 34458.73
|  | Итого по разделу, руб.: |  |  |  |  | 34458.73
№ | № |  | Ед. Изм. | Мате- | Ст-ть на ед. изм., | Лермонтова,6
раз | п/п | Наименование и состав работы |  | риалы |  | Объём | Сумма
дела |  |  |  | руб.
| 5 | Установка контролеров удаленного доступа | шт |  | 3000 | 1 | 3000
| 6 | Установка защитных кожухов | шт |  | 142.5 | 1 | 142.5
| 11 | Ремонт расходомера РМ-5Т-И ду-25мм №201577 АКТ № 286 от 29.11.12 | шт |  | 11413 | 1 | 11413
| 14 | Счет фактура №962 тех контроль промывки жил. Домов | шт |  | 282.2033 | 1 | 282.2
|  | Итого по разделу, руб.: |  |  |  |  | 14837.7
№ | № |  | Ед. Изм. | Мате- | Ст-ть на ед. изм., | Лермонтова,6
раз | п/п | Наименование и состав работы |  | риалы |  | Объём | Сумма
дела |  |  |  | руб.
| 10 | Штыковка почвы | 100 кв. м |  | 1431.34 | 0.52 | 744.3
| 11 | Разравнивание почвы граблями | 100 кв. м |  | 554.07 | 0.52 | 288.12
| 16 | Посадка цветов многолетников | 100 кв. м |  | 415.55 | 0.52 | 216.09
| 17 | Прополка газонов | 100 кв. м |  | 623.32 | 0.52 | 324.13
| 18 | Прополка цветников | 100 кв. м |  | 1246.65 | 0.52 | 648.26
| 19 | Завоз песа -подсыпка в песочницы | м3 |  |  | 0.41 | 0
| 23 | поливка клумб из шланга | 1 кв. м |  | 9.9 | 0.52 | 5.15
|  | Итого по разделу, руб.: |  |  |  |  | 2226.05
|  | Всего ТР |  |  |  |  | 442110.8035
Сдал:
Ст. мастер ООО "ЖЭУ-3"________________________ Пинчук А.В.
Энергетик ООО "ЖЭУ-3"________________________ Бобров Ю.Г.
Мастер ООО "ЖЭУ-3" __________________________ Головина Л.Т.
Принял:
Директор ООО "ЖЭУ-3"_________________________ Юдинцева Л.С.
Проверил нач.ПТО ______________________________ Маланин А.П.
Экономист _____________________________________ Усова О.Н.

## Лер8
План работ по текущему обслуживанию
жилищного фонда г.Абакана по ООО "ЖЭУ-3"
на 2014г.
II. С А Н Т Е Х Н И Ч Е С К И Е Р А Б О Т Ы ТO
№ раз дела | № п/п | Наименование и состав работы | Ед. изм | Мате- | Ст-ть на | Лермонтова,8
|  |  |  | риалы |  | Объём | Сумма
руб.
II | 3 | рабочая проверка системы в целом |  | 917.92 | 1137.48 | 3.12 | 3548.94
II | 7 | Осмотр системы центрального отопления. Устройства в чердачных и подвальных помещениях | 1000 м2 . | 1137.65 | 1409.62 | 1.6 | 2255.39
|  | Итого по разделу, руб.: |  |  |  |  | 5804.33
III. К Р О В Е Л Ь Н Ы Е Р А Б О Т Ы ТO
№ раз дела | № п/п | Наименование и состав работы | Ед. изм | Мате- | Ст-ть на | Лермонтова,8
|  |  |  | риалы |  | Объём | Сумма
руб.
III | 1 | Технический осмотр кровли | 1000 м2 | 853.24 | 1057.17 | 1.597 | 1688.3
|  | Итого по разделу, руб.: |  |  |  |  | 1688.3
IV. СТОЛЯРНЫЕ, ПЛОТНИЦКИЕ И КАМЕННЫЕ РАБОТЫ ТO
№ раз дела | № п/п | Наименование и состав работы | Ед. изм | Мате- | Ст-ть на | Лермонтова,8
|  |  |  | риалы |  | Объём | Сумма
руб.
IV | 2 | Технический осмотр дверных и оконных проемов | 1000 м2. | 1126.55 | 1421.89 | 3.22 | 4578.49
IV | 3 | Технический осмотр каменных конструкций жилого дома | 1000 м2 | 853.24 | 1057.17 | 3.22 | 3404.09
7982.58
V. Э Л Е К Т Р О Т Е Х Н И Ч Е С К И Е Р А Б О Т Ы ТР
№ раз дела | № п/п | Наименование и состав работы | Ед. изм | Мате- | Ст-ть на | Лермонтова,8
|  |  |  | риалы |  | Объём | Сумма
руб.
V | 1 | Снятие показаний общего учета расх. эл/эн | шт. | 21.72 | 26.96 | 6 | 161.76
V | 2 | Профосмотр межэтажн. щитов | 100 л.пл. | 2352.05 | 2469.91 | 0.54 | 1333.75
|  | Итого по разделу, руб.: |  |  |  |  | 1495.51
№ | № |  | Ед. | Ст-ть на | Ст-ть на | Лермонтова,8
раз | пп | Наименование и состав работы |  | ед. изм., | ед. изм., | Объём | Сумма
дела |  |  | изм. | руб.
VIII | 1 | ТО теплосчетчика | шт | 2070.51 | 2174.26 | 3 | 6522.78
VIII | 2 | ТО узла учета ГВС | 1 узел | 1378.85 | 1447.92 | 3 | 4343.76
VIII | 3 | ТО регулятора температуры СО с погодной компенсацией | шт | 1378.85 | 1447.92 | 3 | 4343.76
VIII | 6 | Снятие и запись показаний счетчика воды Д=15 мм | шт | 27.63 | 29.06 |  | 0
VIII | 7 | Запись показаний счетчика воды Д=40 мм | шт | 25.41 | 26.73 |  | 0
15210.3
|  | Итого по разделам |  |  |  |  | 32181.02
План работ по текущему ремонту
жилищного фонда г.Абакана по ООО "ЖЭУ-3".
на 2014г.
I.ШТУКАТУРНО - МАЛЯРНЫЕ РАБОТЫ ТР
№ | № |  | Ед. Изм. | Мате- | Ст-ть на ед. изм., | Лермонтова,8
раз | п/п | Наименование и состав работы |  | риалы |  | Объём | Сумма
дела |  |  |  | руб.
|  | Ремонт внутренней штукатурки отдельн. местами (с пригот. р-ра) | 1 кв. м
I | 1 | стен |  | 59.67 | 600.73 | 12 | 7208.76
I | 2 | потолков |  | 166.65 | 779.91 | 5 | 3899.55
I | 3 | откосов |  | 46.75 | 740.78 | 3 | 2222.34
I | 4 | Ремонт внутренней штукатурки стен (до 1 кв. м)с пр.р-ра с приставных лестниц |  | 59.67 | 732.45 | 3 | 2197.35
I |  | Перетир штукатур поверхн ( с пригот. р-ра): | 1 кв. м.
I | 6 | стен с приставных лестниц (до 1 кв. м) | 1 кв. м | 0.68 | 81.4 | 1.6 | 130.24
I | 7 | потолков |  | 0.68 | 95.17 | 1 | 95.17
I | 8 | Заделка отверстий при смене отдельн. уч-ков труб | 1 отв. | 35.67 | 267.64 | 6 | 1605.84
I |  | Масляная окраска улучшенная или за 2 раза
I | 11 | стен | 1 кв. м | 46.49 | 191.6 | 295 | 56522
I | 12 | потолков | 1 кв. м | 50.64 | 216.09 | 13.8 | 2982.04
I | 13 | полов | 1 кв. м | 52.5 | 158.62 | 22.5 | 3568.95
I | 14 | оконных проемов | 1 кв. м | 53.7 | 322.59 | 8.4 | 2709.76
I | 15 | дверных проемов | 1 кв. м | 27.69 | 214.72 | 6.5 | 1395.68
I | 16 | плинтусов и галтелей | 1 кв.м | 51.12 | 163.29 | 17.5 | 2857.58
I | 17 | поручней | 1 м/п | 1.44 | 34.23 | 54 | 1848.42
I | 18 | Масляная окраска металлических поверхностей эл. щитов, почтовых ящиков на 2 раза | 1 кв. м | 18.06 | 55.35 | 12.2 | 675.27
I |  | Маслян окрас ранее окраш.металл. пов-тей: на 2р. | 1 кв. м
I | 20 | трубы отопления, водопровода, канализации |  | 13.01 | 136.96 | 12.4 | 1698.3
I | 21 | решетки |  | 13.01 | 167.57 | 31.5 | 5278.46
I | 22 | радиатор, конвектор и др.отопит.приборов |  | 13.01 | 139 | 1.2 | 166.8
I | 23 | Масляная окраска торцов лестничных маршей и площадок за 1 раз | 1 кв. м | 11.72 | 113.21 | 26 | 2943.46
I | 24 | Окраска эмалью сборных ж/б панелей лотковой кровли (прим. окрашивание масл. составами торцов лестничных маршей и площадок) | 1 кв.м | 11.72 | 113.21 | 23.4 | 2649.11
I | 25 | Перетирка штукатур поверхн гладких фасадов | 1 кв. м | 6.85 | 110.89 | 1.5 | 166.34
I |  | Окраш водоэмульс. составами внутр. помещений:
I | 30 | стены | 1 кв.м | 16.16 | 63.7 | 220 | 14014
I | 31 | потолки | 1 кв.м | 17.84 | 76.64 | 158 | 12109.12
I | 57 | Простая штукатурка стен | 1 кв.м | 37.59 | 166.42 | 1 | 166.42
I | 58 | Простая штукатурка потолков | 1 кв.м | 37.59 | 196.04 | 1 | 196.04
I | 68 | Очистка набела стен вручную (частичная) | 100 кв. м |  | 222.05 | 0.8 | 177.64
I | 69 | Очистка набела потолков вручную (частичная) | 100 кв. м |  | 316.1 | 0.5 | 158.05
I | 76 | Затирка штукатурки стен шпатлевкой Геркулес | 1 кв. м | 26.23 | 108.52 | 21 | 2278.92
I | 77 | Затирка штукатурки потолков шпатлевкой Геркулес | 1 кв. м | 26.23 | 126.24 | 8 | 1009.92
|  | Итого по разделу, руб.: |  |  |  |  | 132931.53
II. С А Н Т Е Х Н И Ч Е С К И Е Р А Б О Т Ы ТР
№ | № |  | Ед. Изм. | Мате- | Ст-ть на ед. изм., | Лермонтова,8
раз | п/п | Наименование и состав работы |  | риалы |  | Объём | Сумма
дела |  |  |  | руб.
II |  | Смена отдельных участков ржавых неоцинкован. труб : | 1 участ.
II | 15 | Д = 15 мм |  | 47.94 | 630.91 | 11 | 6940.01
II | 16 | Д = 20 мм |  | 60.97 | 675.13 | 12 | 8101.56
II | 17 | Д = 25 мм |  | 82.53 | 732.26 | 22 | 16109.72
II | 18 | Д = 32 мм |  | 171.46 | 872.95 | 12 | 10475.4
II | 19 | Д = 40 мм |  | 177.05 | 909.78 | 8.25 | 7505.69
II | 24 | ДУ - 80 мм |  | 296.26 | 943.08 | 1 | 943.08
II | 25 | ДУ - 100 мм |  | 450.77 | 1197.3 | 1 | 1197.3
II |  | то же для ржавых уч-в трубоп. хол. гор. в/с из стал.труб для последующих уч-ков свыше 1 м (только при наличии данных соответствующих диаметров в позициях 21-25): | 1 м
II | 29 | ДУ - 80 мм |  | 296.26 | 998.89 | 4 | 3995.56
II | 30 | ДУ - 100 мм |  | 450.77 | 1261.39 | 9.25 | 11667.86
II |  | Смена отд. уч-в внут. чугун. канализац. выпусков: | 1 участ.
II | 32 | Д = 100 мм |  | 659.42 | 1178.7 | 3 | 3536.1
II |  | Смена отд. уч-ов горизонт. труб. канализ. из полиэт. труб: | 1 участ.
II | 34 | Д = 100 мм |  | 308.32 | 1046.98 | 8 | 8375.84
II | 35 | Устран. 1 пролета засоров внут. канал. трубоп-ов | м/ду . | 13.1 | 159.23 | 3 | 477.69
II |  | Подчеканка раструбов канализационных труб: | 1 шт.
II | 40 | Д от 76 до 100 мм |  | 70.92 | 217.0933 | 4 | 868.37
II |  | Смена ржавой параллельной задвижки: | шт.
II | 49 | Д=100 мм |  | 2237.55 | 3641.26 | 3 | 10923.78
II |  | Смена пробковых кранов Д до 25 мм | шт.
II | 51 | Д до 25 мм |  | 79.64 | 193.4702 | 3 | 580.41
II | 53 | Смена вентиля Д=15-20 мм | шт. | 92.22 | 237.4007 | 28 | 6647.22
II | 54 | Смена вентиля Д=25-32 мм | шт. | 245.01 | 417.6919 | 23 | 9606.91
II | 55 | Смена вентиля Д=40-50 мм | шт. | 428.36 | 634.0537 | 1 | 634.05
II |  | Установка кранов для спуска воздуха
II | 56 | Д = 15-20 мм | шт. | 28.05 | 295.7928 | 4 | 1183.17
II | 57 | Установка манометра | шт. | 355 | 365.9423 | 3 | 1097.83
II |  | Смена кранов двойной регулировки | шт
II | 58 | ДУ - 15 мм |  | 108.4 | 292.7554 | 12 | 3513.06
II | 66 | Смена сгона | шт. | 21.59 | 116.4096 | 40 | 4656.38
II | 67 | Изготовление сгонов, резьб, бочат, муфт Д=21, 27, 34 | шт. | 11.31 | 48.5946 | 92 | 4470.71
II | 70 | Изготовл. грязевика Д корпуса до 100 мм | 1 гряз. | 1766.47 | 3188.1081 | 3 | 9564.32
II | 71 | Монтаж грязевиков весом до 100 кг | 1 гряз. | 0 | 286.5694 | 3 | 859.71
II | 78 | Установка канализационных заглушек | 1 загл. | 8.61 | 44.4601 | 1 | 44.46
II | 83 | Изготовление фланца | 1 фл. | 48.76 | 309.8035 | 18 | 5576.46
II | 90 | Замена тройника в стояке | 1 тройн. | 140.87 | 544.0328 | 4 | 2176.13
II | 91 | Отключение и подключение системы водоснабжения(при переключении "на обратку") | 1 узел |  | 99.5033 | 17 | 1691.56
II | 101 | Установка прибора учета воды Д=40 мм | шт | 305.49 | 8321.65
II | 111 | Ликвидация воздушных пробок в сис-ме отоплен.: | 1 р/бл. |  |  | 0 | 0
II | 112 | в стояке | 1 кран | 12.03 | 127.6884 | 14 | 1787.64
II |  | Промывка системы отопления |  |  | 206.9668 | 203.74 | 42167.41
II | 132 | Установка подпорной шайбы Д=50 мм | 1 узел | 954.31 | 1478.3259 | 6 | 8869.96
II | 133 | Установка подпорной шайбы Д=80 мм | 1 узел | 0 | 1726.0568 | 3 | 5178.17
201423.52
III. К Р О В Е Л Ь Н Ы Е Р А Б О Т Ы ТР
№ | № |  | Ед. Изм. | Мате- | Ст-ть на | Лермонтова,8
раз | п/п | Наименование и состав работы |  | риалы | ед. изм., | Объём | Сумма
дела |  |  |  | руб.
III | 63 | Очистка кровли от снега | 100 м2 |  | 1150.876 | 2.6 | 2992.28
|  | Итого по разделу, руб.: |  |  |  |  | 2992.2776
IV. СТОЛЯРНЫЕ, ПЛОТНИЦКИЕ И КАМЕННЫЕ РАБОТЫ ТР
№ | № |  | Ед. Изм. | Мате- | Ст-ть на | Лермонтова,8
раз | п/п | Наименование и состав работы |  | риалы | ед. изм., | Объём | Сумма
дела |  |  |  | руб.
IV | 21 | Ремонт оконных переплётов | 1 ств. | 30.66 | 239.3117 | 3 | 717.93
IV | 22 | Ремонт дверного полотна (двухстворное) | 1 кв. м | 11.42 | 129.922 | 1 | 129.92
IV | 23 | Ремонт форточек | 1 форт | 28 | 257.5356 | 2 | 515.07
IV | 42 | Изготовл. металл решетки из угловой и арматурной стали | 1м2 | 1167.48 | 2355.3589 |  | 0
IV | 48 | Заделка подвальных окон деревян.щитами | 1 кв. м | 103.72 | 142.1977 | 1.4 | 199.08
IV |  | Установка оконных и дверных приборов |  |  |  | 0 | 0
IV | 61 | пружины | 1 прибор | 43.43 | 106.9496 | 1 | 106.95
IV | 137 | Изготовление штапика | 1 пог. м |  | 16.5911 | 2.5 | 41.48
IV | 138 | Смена стекол с промазкой фальцев и стекол | 1 м/ф | 37.84 | 88.4878 | 2.5 | 221.22
1931.65
V. Э Л Е К Т Р О Т Е Х Н И Ч Е С К И Е Р А Б О Т Ы ТР
№ | № |  | Ед. Изм. | Мате- | Ст-ть на | Лермонтова,8
раз | п/п | Наименование и состав работы |  | риалы | ед. изм., | Объём | Сумма
дела |  |  |  | руб.
V |  | Замена неисправных участков эл. сети здания:
V | 1 | сечение провода 2 х 1,5; 2 х 2,5 | м.пог. | 61.99 | 121.0236 | 3 | 363.07
V | 4 | Замена предохранителей | шт. | 70.02 | 106.4249 | 3 | 319.27
V | 5 | Замена автомат. выключателей | шт. | 112.91 | 358.3335 | 1 | 358.33
V | 8 | Замена потолочного или стенного патрона | шт. | 48.51 | 124.2914 | 2 | 248.58
V | 9 | Замена вышед. из строя выключателей, штепсельных розеток | 1 приб. | 26.26 | 70.8811 | 3 | 212.64
V | 10 | Замена светильников или бра (для ламп накаливания) | светил. | 243.51 | 382.3153 | 2 | 764.63
V | 16 | Ремонт щитов | шт. | 3991.38 | 741.355 | 54 | 40033.17
V | 19 | Замена люминисцентной лампы (с установ нового рассеивателя) | шт. | 154.06 | 179.6456 | 6 | 1077.87
V | 20 | Замена лампы накаливания (без плафона) | шт. | 9.62 | 30.8724 | 99 | 3056.36
V | 21 | Замена люминисцентной лампы (без плафона) | шт. | 66.53 | 89.4897 | 1 | 89.49
V | 22 | Монтаж приборов учета 1-фазных | шт. | 892.75 | 992.1187 |  | 0
V | 25 | Замена приборов учета 1-фазных (монтаж и демонтаж) (без стоимости счетчика) | 1 шт. |  | 118.1594 | 1 | 118.16
|  | Итого по разделу, руб.: |  |  |  |  | 46641.57
VII. Б Л А Г О У С Т Р О Й С Т В О и прочие работы
№ | № |  | Ед. Изм. | Мате- | Ст-ть на | Лермонтова,8
раз | п/п | Наименование и состав работы |  | риалы | ед. изм., | Объём | Сумма
дела |  |  |  | руб.
VII | 1 | Валка деревьев и обрубка сучьев Д до 360 мм с автоподъемника | 1 дерево |  | 955.4194 |  | 0
VII |  | Установка ригельного замка |  |  | 0 | 0 | 0
VII | 40 | на деревянную дверь | 1 замок | 4.12 | 231.0334 | 3 | 693.1
VII | 41 | на металлическую дверь | 1 замок | 4.12 | 87.1149 | 1 | 87.11
| 50 | Окраска эл. Узлов (Прим Маслян окрас ранее окраш.металл. пов-тей трубы отопления, водопровода, канализации) | м2 | 13.01 | 123.848 | 12 | 1486.18
|  | Итого по разделу, руб.: |  |  |  |  | 2266.39
№ | № |  | Ед. Изм. | Мате- | Ст-ть на ед. изм., | Лермонтова,8
раз | п/п | Наименование и состав работы |  | риалы |  | Объём | Сумма
дела |  |  |  | руб.
| 14 | Счет фактура №962 тех контроль промывки жил. Домов | шт |  | 282.2033 | 1 | 282.2
| 16 | Опломбирование водосчетчика | шт |  | 380.08 | 1 | 380.08
|  | Итого по разделу, руб.: |  |  |  |  | 662.28
№ | № |  | Ед. Изм. | Мате- | Ст-ть на ед. изм., | Лермонтова,8
раз | п/п | Наименование и состав работы |  | риалы |  | Объём | Сумма
дела |  |  |  | руб.
| 10 | Штыковка почвы | 100 кв. м |  | 1431.34 | 1 | 1431.34
| 11 | Разравнивание почвы граблями | 100 кв. м |  | 554.07 | 1 | 554.07
| 19 | Завоз песа -подсыпка в песочницы | м3 |  |  | 0.41 | 0
|  | Итого по разделу, руб.: |  |  |  |  | 2117.4762
|  | Всего ТР |  |  |  |  | 390966.6937
Сдал:
Ст. мастер ООО "ЖЭУ-3"________________________ Пинчук А.В.
Энергетик ООО "ЖЭУ-3"________________________ Бобров Ю.Г.
Мастер ООО "ЖЭУ-3" __________________________ Головина Л.Т.
Принял:
Директор ООО "ЖЭУ-3"_________________________ Юдинцева Л.С.
Проверил нач.ПТО ______________________________ Маланин А.П.
Экономист _____________________________________ Усова О.Н.

## Торг14
План работ по текущему обслуживанию
жилищного фонда г.Абакана по ООО "ЖЭУ-3"
на 2014г.
II. С А Н Т Е Х Н И Ч Е С К И Е Р А Б О Т Ы ТO
№ раз дела | № п/п | Наименование и состав работы | Ед. изм | Мате- | Ст-ть на | Торговая,14
|  |  |  | риалы |  | Объём | Сумма
руб.
II | 3 | рабочая проверка системы в целом |  |  | 1137.48 | 4.96 | 5641.9
II | 7 | Осмотр системы центрального отопления. Устройства в чердачных и подвальных помещениях | 1000 м2 . |  | 1409.62 | 1.38 | 1945.28
|  | Итого по разделу, руб.: |  |  |  |  | 7587.18
III. К Р О В Е Л Ь Н Ы Е Р А Б О Т Ы ТO
№ раз дела | № п/п | Наименование и состав работы | Ед. изм | Мате- | Ст-ть на | Торговая,14
|  |  |  | риалы |  | Объём | Сумма
руб.
III | 1 | Технический осмотр кровли | 1000 м2 |  | 1057.17 | 1.382 | 1461.01
|  | Итого по разделу, руб.: |  |  |  |  | 1461.01
IV. СТОЛЯРНЫЕ, ПЛОТНИЦКИЕ И КАМЕННЫЕ РАБОТЫ ТO
№ раз дела | № п/п | Наименование и состав работы | Ед. изм | Мате- | Ст-ть на | Торговая,14
|  |  |  | риалы |  | Объём | Сумма
руб.
IV | 2 | Технический осмотр дверных и оконных проемов | 1000 м2. |  | 1421.89 | 5.384 | 7655.46
IV | 3 | Технический осмотр каменных конструкций жилого дома | 1000 м2 |  | 1057.17 | 5.384 | 5691.8
13347.26
V. Э Л Е К Т Р О Т Е Х Н И Ч Е С К И Е Р А Б О Т Ы ТР
№ раз дела | № п/п | Наименование и состав работы | Ед. изм | Мате- | Ст-ть на | Торговая,14
|  |  |  | риалы |  | Объём | Сумма
руб.
V | 1 | Снятие показаний общего учета расх. эл/эн | шт. |  | 26.96 |  | 0
V | 2 | Профосмотр межэтажн. щитов | 100 л.пл. |  | 2639.46 | 0.9 | 2375.51
|  | Итого по разделу, руб.: |  |  |  |  | 2375.51
|  | Итого по разделам |  |  |  |  | 24770.96
План работ по текущему ремонту
жилищного фонда г.Абакана по ООО "ЖЭУ-3".
на 2014г.
II. С А Н Т Е Х Н И Ч Е С К И Е Р А Б О Т Ы ТР
№ | № |  | Ед. Изм. | Мате- | Ст-ть на | Торговая,14
раз | п/п | Наименование и состав работы |  | риалы | ед. изм., | Объём | Сумма
дела |  |  |  | руб.
II |  | Смена отдельных участков ржавых неоцинкован. труб : | 1 участ.
II | 15 | Д = 15 мм |  | 47.94 | 589.9814 | 9.5 | 5604.82
II | 16 | Д = 20 мм |  | 60.97 | 631.2994 | 13.5 | 8522.54
II | 17 | Д = 25 мм |  | 82.53 | 684.5121 | 3 | 2053.54
II | 18 | Д = 32 мм |  | 171.46 | 815.3783 | 17.5 | 14269.12
II | 29 | ДУ - 80 мм |  | 296.26 | 932.0584 | 2 | 1864.12
II | 30 | ДУ - 100 мм |  | 450.77 | 1176.3112 | 4 | 4705.24
II |  | Смена отд. уч-в внут. чугун. канализац. выпусков: | 1 участ.
II | 32 | Д = 100 мм |  | 659.42 | 1096.9355 | 2 | 2193.87
II |  | Смена отд. уч-ов горизонт. труб. канализ. из полиэт. труб: | 1 участ.
II | 34 | Д = 100 мм |  | 308.32 | 976.9462 | 11 | 10746.41
II | 35 | Устран. 1 пролета засоров внут. канал. трубоп-ов | м/ду . | 13.1 | 148.8661 | 8 | 1190.93
II |  | Подчеканка раструбов канализационных труб: | 1 шт.
II | 40 | Д от 76 до 100 мм |  | 70.92 | 217.0933 | 6 | 1302.56
II |  | Смена ржавой параллельной задвижки: | шт.
II | 47 | Д=50 мм |  | 1135.98 | 2086.9024 | 1 | 2086.9
II | 49 | Д=100 мм |  | 2237.55 | 3386.7933 | 3 | 10160.38
II | 53 | Смена вентиля Д=15-20 мм | шт. | 92.22 | 237.4007 | 25 | 5935.02
II | 54 | Смена вентиля Д=25-32 мм | шт. | 245.01 | 417.6919 | 35 | 14619.22
II | 66 | Смена сгона | шт. | 21.59 | 116.4096 | 37 | 4307.16
II | 67 | Изготовление сгонов, резьб, бочат, муфт Д=21, 27, 34 | шт. | 11.31 | 48.5946 | 85 | 4130.54
II | 78 | Установка канализационных заглушек | 1 загл. | 8.61 | 44.4601 | 1 | 44.46
II | 85 | Изготовление прокладок для фланцевых соединений | 1 дет. | 10.92 | 16.7072 | 3 | 50.12
II | 88 | Изготовление переходника для вытяжной трубы | 1 шт. | 175.44 | 670.3724 | 1 | 670.37
II | 90 | Замена тройника в стояке | 1 тройн. | 140.87 | 544.0328 | 14 | 7616.46
II | 91 | Отключение и подключение системы водоснабжения(при переключении "на обратку") | 1 узел |  | 99.5033 | 10 | 995.03
II | 101а | Установка прибора учета воды Д=50 мм | шт |  | 12114.96 |  | 0
II | 111 | Ликвидация воздушных пробок в сис-ме отоплен.: | 1 р/бл. |  |  | 0 | 0
II | 112 | в стояке | 1 кран | 12.03 | 127.6884 | 12 | 1532.26
II |  | Промывка системы отопления |  |  | 206.9668 | 335.37 | 69410.45
II | 116 | Ремонт водопроводного крана без снятия с места: | 1 кран | 4.24 | 0 | 0 | 0
II |  | набивка сальников | 1 смес. |  | 58.495 | 2 | 116.99
II | 117 | замена прокладок |  | 4.24 | 46.9702 | 2 | 93.94
174222.45
III. К Р О В Е Л Ь Н Ы Е Р А Б О Т Ы ТР
№ | № |  | Ед. Изм. | Мате- | Ст-ть на | Торговая,14
раз | п/п | Наименование и состав работы |  | риалы | ед. изм., | Объём | Сумма
дела |  |  |  | руб.
III | 19 | Покр-ие старых рулон. кровель мастикой | 1 кв. м | 37.02 | 57.1886 | 21 | 1200.96
III | 20 | Смена поврежд. листов асбоцем. кровель | 1 кв. м | 279.75 | 392.4726 |  | 0
III | 42 | Изготовление и установка метал. решетки (для ливневой канализации на крыше) | 1 решет | 49.23 | 148.5026 | 2 | 297.01
III | 47 | Заделка стыков соединений внутр. Водостоков | шт. | 3.85 | 74.48 | 2 | 148.96
III | 64 | Очистка кровли от снега | 100 м2 |  | 1726.314 | 4.6 | 7941.04
|  | Итого по разделу, руб.: |  |  |  |  | 9587.97
IV. СТОЛЯРНЫЕ, ПЛОТНИЦКИЕ И КАМЕННЫЕ РАБОТЫ ТР
№ | № |  | Ед. Изм. | Мате- | Ст-ть на | Торговая,14
раз | п/п | Наименование и состав работы |  | риалы | ед. изм., | Объём | Сумма
дела |  |  |  | руб.
IV | 1 | Смена створок оконных переплетов | 1 ств. | 35.71 | 187.3393 | 2 | 374.68
IV | 17 | Смена стекол | пм. Ф | 36.95 | 87.5711 | 11 | 963.28
IV | 22 | Ремонт дверного полотна (двухстворное) | 1 кв. м | 11.42 | 129.922 | 1 | 129.92
IV | 38 | Изготовл.окон. переплетов в одно стекло с остеклением р1,25*0,65 м | 1перепл. | 243.03 | 993.4424 | 2 | 1986.88
IV | 40 | Изготовление и установка подвальных оконных решеток из арматурной стали 700 х700 мм | 1 реш. | 551 | 1746.9552 | 1 | 1746.96
IV | 48 | Заделка подвальных окон деревян.щитами | 1 кв. м | 103.72 | 142.1977 | 4.4 | 625.67
IV | 71 | Малый ремонт дверной коробки | 1 короб. | 2.74 | 244.8584 | 1 | 244.86
IV | 135 | Устройство щебеночного подстилающего слоя (вручную толщиной слоя 200 мм) | 1 кв.м | 42.01 | 87.478 |  | 0
IV | 137 | Изготовление штапика | 1 пог. м |  | 16.5911 | 14.2 | 235.59
IV | 138 | Смена стекол с промазкой фальцев и стекол | 1 м/ф | 37.84 | 88.4878 | 14.2 | 1256.53
7564.37
V. Э Л Е К Т Р О Т Е Х Н И Ч Е С К И Е Р А Б О Т Ы ТР
№ | № |  | Ед. Изм. | Мате- | Ст-ть на | Торговая,14
раз | п/п | Наименование и состав работы |  | риалы | ед. изм., | Объём | Сумма
дела |  |  |  | руб.
V |  | Замена неисправных участков эл. сети здания:
V | 1 | сечение провода 2 х 1,5; 2 х 2,5 | м.пог. | 61.99 | 121.0236 | 10 | 1210.24
V | 4 | Замена предохранителей | шт. | 70.02 | 106.4249 | 6 | 638.55
V | 8 | Замена потолочного или стенного патрона | шт. | 48.51 | 124.2914 | 1 | 124.29
V | 10 | Замена светильников или бра (для ламп накаливания) | светил. | 243.51 | 382.3153 | 8 | 3058.52
V | 16 | Ремонт щитов | шт. | 3991.38 | 741.355 | 90 | 66721.95
V | 17 | Смена лампы ДРЛ | 1 лампа | 367.61 | 515.8557 | 2 | 1031.71
V | 19 | Замена люминисцентной лампы (с установ нового рассеивателя) | шт. | 154.06 | 179.6456 |  | 0
V | 20 | Замена лампы накаливания (без плафона) | шт. | 9.62 | 30.8724 | 91 | 2809.39
V | 38 | Ремонт вводно-распределительных устройств | 1 ВРУ | 1971.04 | 2363.6856 | 2 | 4727.37
V | 48 | Прокладка кабеля сечением 2х6, 3х4 + 1х2,5 | 1 м | 145.65 | 174.0972 | 14 | 2437.36
|  | Итого по разделу, руб.: |  |  |  |  | 82759.38
VII. Б Л А Г О У С Т Р О Й С Т В О и прочие работы
№ | № |  | Ед. Изм. | Мате- | Ст-ть на | Торговая,14
раз | п/п | Наименование и состав работы |  | риалы | ед. изм., | Объём | Сумма
дела |  |  |  | руб.
VII | 1 | Валка деревьев и обрубка сучьев Д до 360 мм с автоподъемника | 1 дерево |  | 955.4194 |  | 0
VII | 2 | Валка деревьев и обрубка сучьев Д св. 360 мм с автоподъемника | 1 дерево |  | 1912.6213 |  | 0
VII | 8 | Изготовление и установка ограждения 2х0,5 м | 1 пог. М | 1092.05 | 1467.8909 |  | 0
VII | 9 | Ремонт металлич.огражд. МАФ | пог.м | 32.84 | 171.0426 | 12 | 2052.51
VII | 23 | Масляная окраска металлических МАФ на 1 раз | 1 м2 | 16.71 | 95.5969 | 15 | 1433.95
VII | 40 | Установка замка на дверь | 1 замок | 4.12 | 231.0334 | 3 | 693.1
| 50 | Окраска эл. Узлов (Прим Маслян окрас ранее окраш.металл. пов-тей трубы отопления, водопровода, канализации) | м2 | 13.01 | 123.848 | 20 | 2476.96
|  | Итого по разделу, руб.: |  |  |  |  | 6656.52
VIII. Дополнительные работы
№ | № |  | Ед. Изм. | Мате- | Ст-ть на ед. изм., | Торговая,14
раз | п/п | Наименование и состав работы |  | риалы |  | Объём | Сумма
дела |  |  |  | руб.
VIII | 5 | Разборка деревянной обшивки кладовых | 1 м2 |  | 86.76
VIII | 33 | Замена прибора учета воды ТЭМ 211-20 д=20 | шт | 3468.64 | 4281.3 | 1 | 21406.5
VIII | 48
VIII | 56 | Проверка механических водосчетчиков ТЭМ-211 ду 15 | шт |  | 403 | 5 | 2015
|  | Итого по разделу, руб.: |  |  |  |  | 23421.5
№ | № |  | Ед. Изм. | Мате- | Ст-ть на ед. изм., | Торговая,14
раз | п/п | Наименование и состав работы |  | риалы |  | Объём | Сумма
дела |  |  |  | руб.
| 1 | Проверка тепловычислителя Абакан | шт |  | 964.2857 | 2 | 1928.57
| 5 | Установка контролеров удаленного доступа | шт |  | 3000 |  | 0
| 6 | Установка защитных кожухов | шт |  | 142.5 |  | 0
| 8 | Ремонт подъезда №3 Торговая №14
| 9 | Ремонт подъезда №2 Торговая №14
| 14 | Счет фактура №962 тех контроль промывки жил. Домов | шт |  | 282.2033 | 1 | 282.2
| 15 | Счет фактура №26 ремонт подъезда № 1 ул.Торговая 14 | шт
| 16 | Опломбирование водосчетчика | шт |  | 380.08 | 1 | 380.08
|  | Итого по разделу, руб.: |  |  |  |  | 2590.85
№ | № |  | Ед. Изм. | Мате- | Ст-ть на ед. изм., | Торговая,14
раз | п/п | Наименование и состав работы |  | риалы |  | Объём | Сумма
дела |  |  |  | руб.
| 19 | Завоз песа -подсыпка в песочницы | м3 |  | 852 | 0.82 | 698.64
|  | Итого по разделу, руб.: |  |  |  |  | 698.64
|  | Всего ТР |  |  |  |  | 307501.68
|  | Всего ТР и ТО |  |  |  |  | 332272.64
Сдал:
Ст. мастер ООО "ЖЭУ-3"________________________ Пинчук А.В.
Энергетик ООО "ЖЭУ-3"________________________ Бобров Ю.Г.
Мастер ООО "ЖЭУ-3" __________________________ Головина Л.Т.
Принял:
Директор ООО "ЖЭУ-3"_________________________ Юдинцева Л.С.
Проверил нач.ПТО ______________________________ Маланин А.П.
Экономист _____________________________________ Усова О.Н.
Примечание: Общая сумма работ с учетом коэф. Инфляции на 2014 год 1,062
( прогноз индексов цен по РХ) составляет 352873,54 руб)

## Торос18
План работ по текущему обслуживанию
жилищного фонда г.Абакана по ООО "ЖЭУ-3"
на 2014г.
II. С А Н Т Е Х Н И Ч Е С К И Е Р А Б О Т Ы ТO
№ раз дела | № п/п | Наименование и состав работы | Ед. изм | Мате- | Ст-ть на | Торосова,18
|  |  |  | риалы |  | Объём | Сумма
руб.
II | 3 | рабочая проверка системы в целом |  | 917.92 | 1137.48 | 6.14 | 6984.13
II | 7 | Осмотр системы центрального отопления. Устройства в чердачных и подвальных помещениях | 1000 м2 . | 1137.65 | 1409.62 | 4.86 | 6850.75
|  | Итого по разделу, руб.: |  |  |  |  | 13834.88
III. К Р О В Е Л Ь Н Ы Е Р А Б О Т Ы ТO
№ раз дела | № п/п | Наименование и состав работы | Ед. изм | Мате- | Ст-ть на | Торосова,18
|  |  |  | риалы |  | Объём | Сумма
руб.
III | 1 | Технический осмотр кровли | 1000 м2 | 853.24 | 1057.17 | 4.859 | 5136.79
|  | Итого по разделу, руб.: |  |  |  |  | 5136.79
IV. СТОЛЯРНЫЕ, ПЛОТНИЦКИЕ И КАМЕННЫЕ РАБОТЫ ТO
№ раз дела | № п/п | Наименование и состав работы | Ед. изм | Мате- | Ст-ть на | Торосова,18
|  |  |  | риалы |  | Объём | Сумма
руб.
IV | 2 | Технический осмотр дверных и оконных проемов | 1000 м2. | 1126.55 | 1421.89 | 2.108 | 2997.34
IV | 3 | Технический осмотр каменных конструкций жилого дома | 1000 м2 | 853.24 | 1057.17 | 2.108 | 2228.51
5225.85
V. Э Л Е К Т Р О Т Е Х Н И Ч Е С К И Е Р А Б О Т Ы ТР
№ раз дела | № п/п | Наименование и состав работы | Ед. изм | Мате- | Ст-ть на | Торосова,18
|  |  |  | риалы |  | Объём | Сумма
руб.
V | 1 | Снятие показаний общего учета расх. эл/эн | шт. | 21.72 | 26.96 | 10 | 269.6
V | 2 | Профосмотр межэтажн. щитов | 100 л.пл. |  | 2639.46 | 1.8 | 4751.03
|  | Итого по разделу, руб.: |  |  |  |  | 5020.63
|  | Итого по разделам |  |  |  |  | 29218.15
План работ по текущему ремонту
жилищного фонда г.Абакана по ООО "ЖЭУ-3".
на 2014г.
I.ШТУКАТУРНО - МАЛЯРНЫЕ РАБОТЫ ТР
№ | № |  | Ед. Изм. | Мате- | Ст-ть на ед. изм., | Торосова,18
раз | п/п | Наименование и состав работы |  | риалы |  | Объём | Сумма
дела |  |  |  | руб.
|  | Ремонт внутренней штукатурки отдельн. местами (с пригот. р-ра) | 1 кв. м
I | 1 | стен |  | 59.67 | 561.5812 | 8 | 4492.65
I | 2 | потолков |  | 166.65 | 728.2784 |  | 0
I | 3 | откосов |  | 46.75 | 692.7386 | 0 | 0
I | 4 | Ремонт внутренней штукатурки стен (до 1 кв. м)с пр.р-ра с приставных лестниц |  | 59.67 | 684.8579 | 2 | 1369.72
I | 64 | Окраска известковыми составами стен краскопультом (с подготовкой поверхности) | 1 кв.м | 1.18 | 16.9491 | 108 | 1830.5
|  | Итого по разделу, руб.: |  |  |  |  | 7692.87
II. С А Н Т Е Х Н И Ч Е С К И Е Р А Б О Т Ы ТР
№ | № |  | Ед. Изм. | Мате- | Ст-ть на | Торосова,18
раз | п/п | Наименование и состав работы |  | риалы | ед. изм., | Объём | Сумма
дела |  |  |  | руб.
II |  | Смена отдельных участков ржавых неоцинкован. труб : | 1 участ. |  |  | 0 | 0
II | 15 | Д = 15 мм |  | 47.94 | 589.9814 | 15 | 8849.72
II | 16 | Д = 20 мм |  | 60.97 | 631.2994 | 18 | 11363.39
II | 17 | Д = 25 мм |  | 82.53 | 684.5121 | 108 | 73927.3
II | 18 | Д = 32 мм |  | 171.46 | 815.3783 | 25 | 20384.46
II | 19 | Д = 40 мм |  | 177.05 | 849.7626 | 32 | 27192.4
II |  | Смена отд. уч-ов горизонт. труб. канализ. из полиэт. труб: | 1 участ.
II | 34 | Д = 100 мм |  | 308.32 | 976.9462 | 12 | 11723.35
II | 35 | Устран. 1 пролета засоров внут. канал. трубоп-ов | м/ду . | 13.1 | 148.8661 | 15 | 2232.99
II |  | Подчеканка раструбов канализационных труб: | 1 шт.
II | 40 | Д от 76 до 100 мм |  | 70.92 | 217.0933 | 23 | 4993.15
II |  | Смена ржавой параллельной задвижки: | шт.
II | 47 | Д=50 мм |  | 1135.98 | 2086.9024 | 1 | 2086.9
II | 48 | Д=80 мм |  | 1773.27 | 2838.926 | 2 | 5677.85
II | 53 | Смена вентиля Д=15-20 мм | шт. | 92.22 | 237.4007 | 25 | 5935.02
II | 54 | Смена вентиля Д=25-32 мм | шт. | 245.01 | 417.6919 | 21 | 8771.53
II | 55 | Смена вентиля Д=40-50 мм | шт. | 428.36 | 634.0537 | 2 | 1268.11
II |  | Установка кранов для спуска воздуха
II | 56 | Д = 15-20 мм | шт. | 28.05 | 295.7928 | 4 | 1183.17
II | 66 | Смена сгона | шт. | 21.59 | 116.4096 | 44 | 5122.02
II | 67 | Изготовление сгонов, резьб, бочат, муфт Д=21, 27, 34 | шт. | 11.31 | 48.5946 | 129 | 6268.71
II | 78 | Установка канализационных заглушек | 1 загл. | 8.61 | 44.4601 | 3 | 133.38
II | 79 | Установка циркуляционного насоса Д=25 мм | 1 кран | 4.59 | 115.334 |  | 0
II | 85 | Изготовление прокладок для фланцевых соединений | 1 дет. | 10.92 | 16.7072 | 8 | 133.66
II | 88 | Изготовление переходника для вытяжной трубы | 1 шт. | 175.44 | 670.3724 | 2 | 1340.74
II | 90 | Замена тройника в стояке | 1 тройн. | 140.87 | 544.0328 | 4 | 2176.13
II | 91 | Отключение и подключение системы водоснабжения(при переключении "на обратку") | 1 узел |  | 99.5033 | 16 | 1592.05
II | 92 | Установка сопла | 1 узел | 114.06 | 612.2161 | 6 | 3673.3
II | 93 | Изготовление сопла | 1 сопло | 295.37 | 492.3746 | 6 | 2954.25
II | 101а | Установка прибора учета воды Д=50 мм | шт |  | 12114.96 | 1 | 12114.96
II | 106 | фильтр бронзовый Д=40 | шт |  | 61.3549 | 1 | 61.35
II | 111 | Ликвидация воздушных пробок в сис-ме отоплен.: | 1 р/бл. |  |  | 0 | 0
II | 112 | в стояке | 1 кран | 12.03 | 127.6884 | 16 | 2043.01
II |  | Промывка системы отопления |  |  | 206.9668 | 577.68 | 119560.57
II | 132 | Установка подпорной шайбы Д=50 мм | 1 узел | 954.31 | 1478.3259 |  | 0
342763.47
III. К Р О В Е Л Ь Н Ы Е Р А Б О Т Ы ТР
№ | № |  | Ед. Изм. | Мате- | Ст-ть на | Торосова,18
раз | п/п | Наименование и состав работы |  | риалы | ед. изм., | Объём | Сумма
дела |  |  |  | руб.
III | 19 | Покр-ие старых рулон. кровель мастикой | 1 кв. м | 37.02 | 57.1886 | 50 | 2859.43
III | 29 | Ремонт поверхн. лотковых плит (лотковой кровли) с приготовлением раствора(примен. рем. цементн. полов) | 1 кв. м | 38.51 | 195.2443 | 50 | 9762.22
III | 30 | Ремонт лотковой кровли (применительно заделка борозд в бетон. перекрытиях при сечении 15х15 мм) | 1 м | 77.92 | 154.5265 | 24 | 3708.64
III | 61 | Прочистка ливневой канализации | м.п. |  | 71.7364 | 96 | 6886.69
III | 64 | Очистка кровли от снега | 100 м2 |  | 1726.314 | 9 | 15536.83
|  | Итого по разделу, руб.: |  |  |  |  | 38753.81
IV. СТОЛЯРНЫЕ, ПЛОТНИЦКИЕ И КАМЕННЫЕ РАБОТЫ ТР
№ | № |  | Ед. Изм. | Мате- | Ст-ть на | Торосова,18
раз | п/п | Наименование и состав работы |  | риалы | ед. изм., | Объём | Сумма
дела |  |  |  | руб.
IV | 1 | Смена створок оконных переплетов | 1 ств. | 35.71 | 187.3393 | 2 | 374.68
IV | 17 | Смена стекол | пм. Ф | 36.95 | 87.5711 | 4.3 | 376.56
IV | 22 | Ремонт дверного полотна (двухстворное) | 1 кв. м | 11.42 | 129.922 | 1 | 129.92
IV | 38 | Изготовл.окон. переплетов в одно стекло с остеклением р1,25*0,65 м | 1перепл. | 243.03 | 993.4424 | 2 | 1986.88
IV | 40 | Изготовление и установка подвальных оконных решеток из арматурной стали 700 х700 мм | 1 реш. | 551 | 1746.9552 |  | 0
IV | 48 | Заделка подвальных окон деревян.щитами | 1 кв. м | 103.72 | 142.1977 | 8.69 | 1235.7
IV |  | Установка оконных и дверных приборов |  |  |  | 0 | 0
IV | 61 | пружины | 1 прибор | 43.43 | 106.9496 |  | 0
IV | 71 | Малый ремонт дверной коробки | 1 короб. | 2.74 | 244.8584 | 7 | 1714.01
IV | 87 | Заделка и герметиз. швов и стыков в стенах крупноблочных зданий (с приготовление раствора) | 1 м.шв. | 59.67 | 291.1244 | 0 | 0
IV | 88 | то же с люлек | 1 м.шв. | 59.67 | 335.5755 |  | 0
IV |  | Смена оконных и дверных приборов: |  |  |  | 0 | 0
IV | 130 | пружина | 1 шт. | 39.8224 | 157.1549 | 3 | 471.46
IV | 137 | Изготовление штапика | 1 пог. м |  | 16.5911 | 22.5 | 373.3
IV | 138 | Смена стекол с промазкой фальцев и стекол | 1 м/ф | 37.84 | 88.4878 | 22.5 | 1990.97
8653.48
V. Э Л Е К Т Р О Т Е Х Н И Ч Е С К И Е Р А Б О Т Ы ТР
№ | № |  | Ед. Изм. | Мате- | Ст-ть на | Торосова,18
раз | п/п | Наименование и состав работы |  | риалы | ед. изм., | Объём | Сумма
дела |  |  |  | руб.
V |  | Замена неисправных участков эл. сети здания:
V | 1 | сечение провода 2 х 1,5; 2 х 2,5 | м.пог. | 61.99 | 121.0236 | 62 | 7503.46
V | 4 | Замена предохранителей | шт. | 70.02 | 106.4249 | 13 | 1383.52
V | 5 | Замена автомат. выключателей | шт. | 112.91 | 358.3335 | 4 | 1433.33
V | 8 | Замена потолочного или стенного патрона | шт. | 48.51 | 124.2914 | 1 | 124.29
V | 9 | Замена вышед. из строя выключателей, штепсельных розеток | 1 приб. | 26.26 | 70.8811 | 5 | 354.41
V | 10 | Замена светильников или бра (для ламп накаливания) | светил. | 243.51 | 382.3153 | 10 | 3823.15
V | 16 | Ремонт щитов | шт. | 3991.38 | 741.355 | 180 | 133443.9
V | 17 | Смена лампы ДРЛ | 1 лампа | 367.61 | 515.8557 | 2 | 1031.71
V | 19 | Замена люминисцентной лампы (с установ нового рассеивателя) | шт. | 154.06 | 179.6456 |  | 0
V | 20 | Замена лампы накаливания (без плафона) | шт. | 9.62 | 30.8724 | 174 | 5371.79
V | 21 | Замена люминисцентной лампы (без плафона) | шт. | 66.53 | 89.4897 | 2 | 178.98
V | 25 | Замена приборов учета 1-фазных (монтаж и демонтаж) (без стоимости счетчика) | 1 шт. |  | 118.1594 | 1 | 118.16
V | 35 | Прозвонка жил проводов в коробках и гнездах, сечение проводов до 6 мм2, количество концов жил до 16 | 1 короб. |  | 87.0502 | 1 | 87.05
V | 38 | Ремонт вводно-распределительных устройств | 1 ВРУ | 1971.04 | 2363.6856 | 2 | 4727.37
V | 52 | Замена фотореле (применительно: Замена автоматеских выключателей) | шт. | 1312.86 | 1497.0864 | 1 | 1497.09
|  | Итого по разделу, руб.: |  |  |  |  | 161078.21
VII. Б Л А Г О У С Т Р О Й С Т В О и прочие работы
№ | № |  | Ед. Изм. | Мате- | Ст-ть на | Торосова,18
раз | п/п | Наименование и состав работы |  | риалы | ед. изм., | Объём | Сумма
дела |  |  |  | руб.
VII | 8 | Изготовление и установка ограждения 2х0,5 м | 1 пог. М | 1092.05 | 1467.8909 | 12.7 | 18642.21
VII | 12 | Смена отдельн.досок обшивки дерев.МАФ | 1 м | 52.07 | 180.9502 | 4.9 | 886.66
VII | 23 | Масляная окраска металлических МАФ на 1 раз | 1 м2 | 16.71 | 95.5969 | 7 | 669.18
VII |  | Установка ригельного замка |  |  | 0 | 0 | 0
VII | 40 | Смена замка | 1 замок | 180 | 281 | 6 | 1686
VII | 41 | на металлическую дверь | 1 замок | 4.12 | 87.1149 |  | 0
| 50 | Окраска эл. Узлов (Прим Маслян окрас ранее окраш.металл. пов-тей трубы отопления, водопровода, канализации) | м2 | 13.01 | 123.848 | 32 | 3963.14
|  | Итого по разделу, руб.: |  |  |  |  | 25847.19
VIII. Дополнительные работы
№ | № |  | Ед. Изм. | Мате- | Ст-ть на ед. изм., | Торосова,18
раз | п/п | Наименование и состав работы |  | риалы |  | Объём | Сумма
дела |  |  |  | руб.
VIII | 7 | Разборка крыш, крытых профилированными асбостоцементными листами | 1 м2 |  | 14.61 |  | 0
VIII | 33 | Замена прибора учета воды ТЭМ 211-20 д=20 | шт | 3468.64 | 4281.3 | 3 | 12843.9
VIII | 36 | Замена прибора учета воды Д=15 | шт | 1294.07 | 1637.32 | 3 | 4911.96
VIII | 42 | Счет-фактура № 20 от 06 августа 2012 г. |  |  |  |  | 0
|  | Итого по разделу, руб.: |  |  |  |  | 17755.86
№ | № |  | Ед. Изм. | Мате- | Ст-ть на ед. изм., | Объем | Сумма,
раз | п/п | Наименование и состав работы |  | риалы |  | (в ед.
дела |  |  |  | руб. |  | измер.) | руб.
| 5 | Установка контролеров удаленного доступа | шт |  | 3000 |  | 0
| 6 | Установка защитных кожухов | шт |  | 142.5 |  | 0
| 7 | Заделка подвальных окон деревянными щитами | шт |  | 43.01 | 2.3 | 98.92
| 10 | Договор подряда ремонт герметизацию и ремонт межпанельных швов Счет-фактуро №36, 37 от 12.11.12 | м.п. |  | 286.5606 |  | 0
| 14 | Счет фактура №962 тех контроль промывки жил. Домов | шт |  | 282.2033 | 1 | 282.2
| 16 | Опломбирование водосчетчика | шт |  | 380.08 |  | 0
| 21 | Ремон козырька балкона Торосова 18-34,204 | шт |  | 4861.05 |  | 0
|  | Итого по разделу, руб.: |  |  |  |  | 381.12
№ | № |  | Ед. Изм. | Мате- | Ст-ть на ед. изм., | Торосова,18
раз | п/п | Наименование и состав работы |  | риалы |  | Объём | Сумма
дела |  |  |  | руб.
| 19 | Завоз песа -подсыпка в песочницы | м3 |  |  | 0.6 | 0
| 20 | Завоз земли-подсыпка на газоны | м3 |  |  | 1.3 | 0
|  | Итого по разделу, руб.: |  |  |  |  | 0
|  | Всего ТР |  |  |  |  | 602926.01
Сдал:
Ст. мастер ООО "ЖЭУ-3"________________________ Пинчук А.В.
Энергетик ООО "ЖЭУ-3"________________________ Бобров Ю.Г.
Мастер ООО "ЖЭУ-3" __________________________ Головина Л.Т.
Принял:
Директор ООО "ЖЭУ-3"_________________________ Юдинцева Л.С.
Проверил нач.ПТО ______________________________ Маланин А.П.
Экономист _____________________________________ Усова О.Н.

## Лер10
План работ по текущему обслуживанию
жилищного фонда г.Абакана по ООО "ЖЭУ-3"
на 2014г.
II. С А Н Т Е Х Н И Ч Е С К И Е Р А Б О Т Ы ТO
№ раз дела | № п/п | Наименование и состав работы | Ед. изм | Мате- | Ст-ть на | Лермонтова,10
|  |  |  | риалы |  | Объём | Сумма
руб.
II | 3 | рабочая проверка системы в целом |  | 917.92 | 1137.48 | 5.32 | 6051.39
II | 7 | Осмотр системы центрального отопления. Устройства в чердачных и подвальных помещениях | 1000 м2 . | 1137.65 | 1409.62 | 2.86 | 4031.51
|  | Итого по разделу, руб.: |  |  |  |  | 10082.9
III. К Р О В Е Л Ь Н Ы Е Р А Б О Т Ы ТO
№ раз дела | № п/п | Наименование и состав работы | Ед. изм | Мате- | Ст-ть на | Лермонтова,10
|  |  |  | риалы |  | Объём | Сумма
руб.
III | 1 | Технический осмотр кровли | 1000 м2 | 853.24 | 1057.17 | 2.864 | 3027.73
|  | Итого по разделу, руб.: |  |  |  |  | 3027.73
IV. СТОЛЯРНЫЕ, ПЛОТНИЦКИЕ И КАМЕННЫЕ РАБОТЫ ТO
№ раз дела | № п/п | Наименование и состав работы | Ед. изм | Мате- | Ст-ть на | Лермонтова,10
|  |  |  | риалы |  | Объём | Сумма
руб.
IV | 2 | Технический осмотр дверных и оконных проемов | 1000 м2. | 1126.55 | 1421.89 | 3.781 | 5376.17
IV | 3 | Технический осмотр каменных конструкций жилого дома | 1000 м2 | 853.24 | 1057.17 | 3.781 | 3997.16
9373.33
V. Э Л Е К Т Р О Т Е Х Н И Ч Е С К И Е Р А Б О Т Ы ТР
№ раз дела | № п/п | Наименование и состав работы | Ед. изм | Мате- | Ст-ть на | Лермонтова,10
|  |  |  | риалы |  | Объём | Сумма
руб.
V | 1 | Снятие показаний общего учета расх. эл/эн | шт. | 21.72 | 26.96 | 3 | 80.88
V | 2 | Профосмотр межэтажн. щитов | 100 л.пл. | 2352.05 | 2469.91 | 0.8 | 1975.93
|  | Итого по разделу, руб.: |  |  |  |  | 2056.81
VIII. Дополнительные работы
№ раз дела | № п/п | Наименование и состав работы | Ед. изм | Мате- | Ст-ть на | Лермонтова,10
|  |  |  | риалы |  | Объём | Сумма
руб.
VIII | 7 | Запись показаний счетчика воды Д=40 мм | 1 счетчик | 25.41 | 31.54 | 6 | 189.24
|  | Итого по разделу, руб.: |  |  |  |  | 189.24
|  | Итого по разделам |  |  |  |  | 24730.01
План работ по текущему ремонту
жилищного фонда г.Абакана по ООО "ЖЭУ-3".
на 2014г.
I.ШТУКАТУРНО - МАЛЯРНЫЕ РАБОТЫ ТР
№ | № |  | Ед. | Мате- | Ст-ть на | Лермонтова,10
раз | пп | Наименование и состав работы |  | риалы | ед. изм., | Объём | Сумма
дела |  |  | изм. | руб.
|  | Ремонт внутренней штукатурки отдельн. местами (с пригот. р-ра) | 1 кв. м
I | 1 | стен |  | 73.62 | 600.73 | 10 | 6007.3
I | 2 | потолков |  | 205.63 | 779.91 | 8 | 6239.28
I | 3 | откосов |  | 57.69 | 740.78 | 1.5 | 1111.17
I | 4 | Ремонт внутренней штукатурки стен (до 1 кв. м)с пр.р-ра с приставных лестниц |  | 73.62 | 732.45 | 4.8 | 3515.76
I | 8 | Заделка отверстий при смене отдельн. уч-ков труб | 1 отв. | 44.03 | 267.64 | 6 | 1605.84
I |  | Масляная окраска улучшенная или за 2 раза
I | 11 | стен | 1 кв. м | 57.35 | 191.6 | 204 | 39086.4
I | 12 | потолков | 1 кв. м | 62.49 | 216.09 | 184 | 39760.56
I | 13 | полов | 1 кв. м | 64.78 | 158.62 | 29.4 | 4663.43
I | 14 | оконных проемов | 1 кв. м | 66.24 | 322.59 | 21.4 | 6903.43
I | 15 | дверных проемов | 1 кв. м | 34.16 | 214.72 | 12.8 | 2748.42
I | 16 | плинтусов и галтелей | 1 кв.м | 63.07 | 163.29 | 25.2 | 4114.91
I | 17 | поручней | 1 м/п | 1.78 | 34.23 | 68 | 2327.64
I | 18 | Масляная окраска металлических поверхностей эл. щитов, почтовых ящиков на 2 раза | 1 кв. м | 22.29 | 55.35 | 15 | 830.25
I |  | Масляная окраска ранее окраш. металл. пов-тей: на 2 р. | 1 кв. м |  |  |  | 0
I | 20 | трубы отопления, водопровода, канализации |  | 16.06 | 136.96 | 19.6 | 2684.42
I | 21 | решетки (прим ограждения эл.узлов) |  | 16.06 | 167.57 | 55.28 | 9263.27
I | 22 | радиаторов, конвекторов и др. отопит. приборов |  | 16.06 | 139 | 4.6 | 639.4
I | 23 | Масляная окраска торцов лестничных маршей и площадок за 1 раз | 1 кв. м | 14.45 | 113.21 | 25 | 2830.25
I | 25 | Перетирка штукатурки поверхности гладких фасадов | 1 кв. м | 8.45 | 110.89 | 1.1 | 121.98
I | 27 | Окрашивание фасада силикатн. красками за 1 раз | 1 кв. м | 18.85 | 110.08 | 13.6 | 1497.09
I |  | Окрашивание водоэмульс. составами внутр. помещений: |  |  |  |  | 0
I | 30 | стены | 1 кв.м | 19.94 | 63.7 | 204 | 12994.8
I | 31 | потолки | 1 кв.м | 22.01 | 76.64 | 200 | 15328
I | 34 | Отделка поверхности штукатурки стен набрызгом (с приготовлением раствора) | 1 кв.м | 89.55 | 172.25 | 12 | 2067
I | 59 | Простая штукатурка лестничных маршей | 1 кв.м | 46.38 | 253.25 | 8 | 2026
I | 68 | Очистка набела стен вручную (частичная) | 100 кв. м |  | 222.05 | 0.35 | 77.72
I | 69 | Очистка набела потолков вручную (частичная) | 100 кв. м |  | 316.1 | 0.22 | 69.54
I | 73 | Простая штукатурка стен ротгипсом | 1 кв. м | 126.88 | 249.33 | 17 | 4238.61
I | 74 | Простая штукатурка потолков ротгипсом | 1 кв. м | 126.88 | 278.95 | 10 | 2789.5
I | 78 | Затирка штукатурки лестничных маршей шпатлевкой Геркулес | 1 кв. м | 18.56 | 147.38 | 4.4 | 648.47
I | 84 | Простая штукатурка стен ротгипсом с подмостей (при обработке поверхностей выше 3,5 м) | 1 кв. м | 126.88 | 278.95 | 5.5 | 1534.23
|  | Итого по разделу, руб.: |  |  |  |  | 177724.6471
II. С А Н Т Е Х Н И Ч Е С К И Е Р А Б О Т Ы ТР
№ | № |  | Ед. Изм. | Мате- | Ст-ть на | Лермонтова,10
раз | п/п | Наименование и состав работы |  | риалы | ед. изм., | Объём | Сумма
дела |  |  |  | руб.
II |  | Смена отдельных участков ржавых неоцинкован. труб : | 1 участ. |  |  | 0 | 0
II | 15 | Д = 15 мм |  | 47.94 | 589.9814 | 19 | 11209.65
II | 16 | Д = 20 мм |  | 60.97 | 631.2994 | 10 | 6312.99
II | 17 | Д = 25 мм |  | 82.53 | 684.5121 | 15 | 10267.68
II | 18 | Д = 32 мм |  | 211.57 | 872.95 | 24 | 20950.8
II | 19 | Д = 40 мм |  | 218.47 | 909.78 | 23 | 20924.94
II | 20 | Д = 50 мм |  | 246.62 | 966.44 | 32 | 30926.08
II | 29 | ДУ - 80 мм |  | 296.26 | 932.0584 | 14 | 13048.82
II |  | Смена отд. уч-ов горизонт. труб. канализ. из полиэт. труб: | 1 участ.
II | 34 | Д = 100 мм |  | 308.32 | 976.9462 | 1 | 976.95
II | 35 | Устран. 1 пролета засоров внут. канал. трубоп-ов | м/ду . | 13.1 | 148.8661 | 4 | 595.46
II |  | Подчеканка раструбов канализационных труб: | 1 шт.
II | 40 | Д от 76 до 100 мм |  | 70.92 | 217.0933 | 38 | 8249.54
II | 53 | Смена вентиля Д=15-20 мм | шт. | 92.22 | 237.4007 | 28 | 6647.22
II | 54 | Смена вентиля Д=25-32 мм | шт. | 245.01 | 417.6919 | 7 | 2923.84
II | 64 | Смена полотенцесушителя | шт. | 21.59 | 280.9113 | 1 | 280.91
II | 65 | Изготовление полотенцесушителя труба Д=32 | шт. | 242.38 | 420.4067 | 1 | 420.41
II | 66 | Смена сгона | шт. | 21.59 | 116.4096 | 66 | 7683.03
II | 67 | Изготовление сгонов, резьб, бочат, муфт Д=21, 27, 34 | шт. | 11.31 | 48.5946 | 330 | 16036.23
II | 79 | Установка циркуляционного насоса Д=25 мм | 1 кран | 4.59 | 115.334 |  | 0
II | 83 | Изготовление фланца | 1 фл. | 48.76 | 309.8035 | 2 | 619.61
II | 88 | Изготовление переходника для вытяжной трубы | 1 шт. | 175.44 | 670.3724 | 1 | 670.37
II | 90 | Замена тройника в стояке | 1 тройн. | 140.87 | 544.0328 | 2 | 1088.07
II | 91 | Отключение и подключение системы водоснабжения(при переключении "на обратку") | 1 узел |  | 99.5033 | 2 | 199.01
II | 111 | Ликвидация воздушных пробок в сис-ме отоплен.: | 1 р/бл. |  |  | 0 | 0
II | 112 | в стояке | 1 кран | 12.03 | 127.6884 | 12 | 1532.26
II |  | Промывка системы отопления |  |  | 206.9668 | 186.41 | 38580.68
II | 116 | Ремонт водопроводного крана без снятия с места: | 1 кран | 4.24 | 0 | 0 | 0
II |  | набивка сальников | 1 смес. |  | 58.495 | 3 | 175.48
II | 133 | Установка подпорной шайбы Д=80 мм | 1 узел | 0 | 1726.0568 |  | 0
II | 144 | Изоляция трубопроводов конструкциями комплектными теплоизоляционными из минераловатных цилиндров | 1 кв. м | 498.63 | 588.03 | 58 | 34105.74
234425.77
III. К Р О В Е Л Ь Н Ы Е Р А Б О Т Ы ТР
№ | № |  | Ед. Изм. | Мате- | Ст-ть на | Лермонтова,10
раз | п/п | Наименование и состав работы |  | риалы | ед. изм., | Объём | Сумма
дела |  |  |  | руб.
III | 19 | Покр-ие старых рулон. кровель мастикой | 1 кв. м | 37.02 | 57.1886 | 56 | 3202.56
III | 29 | Ремонт поверхн. лотковых плит (лотковой кровли) с приготовлением раствора(примен. рем. цементн. полов) | 1 кв. м | 38.51 | 195.2443 | 56 | 10933.68
III | 30 | Ремонт лотковой кровли (применительно заделка борозд в бетон. перекрытиях при сечении 15х15 мм) | 1 м | 77.92 | 154.5265 | 34 | 5253.9
|  | Итого по разделу, руб.: |  |  |  |  | 19390.14
IV. СТОЛЯРНЫЕ, ПЛОТНИЦКИЕ И КАМЕННЫЕ РАБОТЫ ТР
№ | № |  | Ед. Изм. | Мате- | Ст-ть на | Лермонтова,10
раз | п/п | Наименование и состав работы |  | риалы | ед. изм., | Объём | Сумма
дела |  |  |  | руб.
IV | 22 | Ремонт дверного полотна (двухстворное) | 1 кв. м | 11.42 | 129.922 | 1 | 129.92
IV |  | Установка оконных и дверных приборов
IV | 60 | угольники, ручки дверные с ключевинами, оконные и дверные ручки скобы накладные | 1 прибор | 7.69 | 23.1671 | 1 | 23.17
IV | 87 | Заделка и герметиз. швов и стыков в стенах крупноблочных зданий (с приготовление раствора) | 1 м.шв. | 59.67 | 291.1244 | 0 | 0
IV | 88 | то же с люлек | 1 м.шв. | 59.67 | 335.5755 | 89 | 29866.22
30019.31
V. Э Л Е К Т Р О Т Е Х Н И Ч Е С К И Е Р А Б О Т Ы ТР
№ | № |  | Ед. Изм. | Мате- | Ст-ть на | Лермонтова,10
раз | п/п | Наименование и состав работы |  | риалы | ед. изм., | Объём | Сумма
дела |  |  |  | руб.
V |  | Замена неисправных участков эл. сети здания:
V | 1 | сечение провода 2 х 1,5; 2 х 2,5 | м.пог. | 61.99 | 121.0236 | 72 | 8713.7
V | 5 | Замена автомат. выключателей | шт. | 112.91 | 358.3335 | 1 | 358.33
V | 10 | Замена светильников (светодиодные) | светил. | 1320.11 | 1499.54 | 5 | 7497.7
V | 16 | Ремонт щитов | шт. | 3991.38 | 741.355 | 80 | 59308.4
V | 17 | Смена лампы (светодиодные) | 1 лампа | 367.61 | 515.8557 | 3 | 1547.57
V | 20 | Замена лампы накаливания (без плафона) | шт. | 9.62 | 30.8724 | 75 | 2315.43
V | 21 | Замена люминисцентной лампы (без плафона) | шт. | 66.53 | 89.4897 | 1 | 89.49
V | 38 | Ремонт вводно-распределительных устройств | 1 ВРУ | 1971.04 | 2363.6856 | 1 | 2363.69
V | 43 | Измерение сопротивления изоляции сетей | 1 участок |  | 127.6884 | 2 | 255.38
|  | Итого по разделу, руб.: |  |  |  |  | 82449.69
VII. Б Л А Г О У С Т Р О Й С Т В О и прочие работы
№ | № |  | Ед. Изм. | Мате- | Ст-ть на | Лермонтова,10
раз | п/п | Наименование и состав работы |  | риалы | ед. изм., | Объём | Сумма
дела |  |  |  | руб.
VII |  | Ремонт металл. МАФ (деталь длиной до 1 м): |  |  | 0
VII | 10 | из угловой стали | 1 дет. | 138.35 | 205.5949 |  | 0
| 50 | Окраска эл. Узлов (Прим Маслян окрас ранее окраш.металл. пов-тей трубы отопления, водопровода, канализации) | м2 | 13.01 | 123.848 | 4 | 495.39
|  | Итого по разделу, руб.: |  |  |  |  | 495.39
VIII. Дополнительные работы
№ | № |  | Ед. Изм. | Мате- | Ст-ть на ед. изм., | Лермонтова,10
раз | п/п | Наименование и состав работы |  | риалы |  | Объём | Сумма
дела |  |  |  | руб.
VIII | 7 | Разборка крыш, крытых профилированными асбостоцементными листами | 1 м2 |  | 14.61 |  | 0
VIII | 37 | Замена прибора учета воды Д-25 | шт |  |  | 1 | 0
|  | Итого по разделу, руб.: |  |  |  |  | 0
№ | № |  | Ед. Изм. | Мате- | Ст-ть на ед. изм., | Лермонтова,10
раз | п/п | Наименование и состав работы |  | риалы |  | Объём | Сумма
дела |  |  |  | руб.
| 5 | Установка контролеров удаленного доступа | шт |  | 3000 |  | 0
| 6 | Установка защитных кожухов | шт |  | 142.5 |  | 0
| 7 | Заделка подвальных окон деревянными щитами | шт |  | 43.01 | 5.6 | 240.86
| 14 | тех контроль промывки жил. Домов | шт |  | 282.2033 | 1 | 282.2
| 23 | Проверка водосчетчиков ТЭМ-212 ду25 | шт |  | 751 | 1 | 751
|  | Итого по разделу, руб.: |  |  |  |  | 1274.06
№ | № |  | Ед. Изм. | Мате- | Ст-ть на ед. изм., | Лермонтова,10
раз | п/п | Наименование и состав работы |  | риалы |  | Объём | Сумма
дела |  |  |  | руб.
| 10 | Штыковка почвы | 100 кв. м |  | 1431.34 | 0.53 | 758.61
| 11 | Разравнивание почвы граблями | 100 кв. м |  | 554.07 | 0.53 | 293.66
| 12 | Разметка рядов и борозд | 100 кв. м |  | 184.69 | 0.53 | 97.89
| 16 | Посадка цветов многолетников | 100 кв. м |  | 415.55 | 0.53 | 220.24
| 17 | Прополка газонов | 100 кв. м |  | 623.32 | 0.53 | 330.36
| 18 | Прополка цветников | 100 кв. м |  | 1246.65 | 1.05 | 1308.98
| 19 | Завоз песа -подсыпка в песочницы | м3 |  |  | 0.41 | 0
| 23 | поливка клумб из шланга | 1 кв. м |  | 9.9 | 1.05 | 10.4
|  | Итого по разделу, руб.: |  |  |  |  | 3020.14
|  | Всего ТР и ТО |  |  |  |  | 573529.1571
Сдал:
Ст. мастер ООО "ЖЭУ-3"________________________ Пинчук А.В.
Энергетик ООО "ЖЭУ-3"________________________ Бобров Ю.Г.
Мастер ООО "ЖЭУ-3" __________________________ Головина Л.Т.
Принял:
Директор ООО "ЖЭУ-3"_________________________ Юдинцева Л.С.
Проверил нач.ПТО ______________________________ Маланин А.П.
Экономист _____________________________________ Усова О.Н.
Примечание: Общая сумма работ с учетом коэф. Инфляции на 2014 год 1,062
( прогноз индексов цен по РХ) составляет 609087,97 руб

## Лер14
План работ по текущему обслуживанию
жилищного фонда г.Абакана по ООО "ЖЭУ-3"
на 2014г.
II. С А Н Т Е Х Н И Ч Е С К И Е Р А Б О Т Ы ТO |  |  |  |  | площадь 5780,20 кв.м
№ раз дела | № п/п | Наименование и состав работы | Ед. изм | Мате- | Ст-ть на | Лермонтова,14
|  |  |  | риалы |  | Объём | Сумма
руб.
II | 3 | рабочая проверка системы в целом |  |  | 1137.48 | 5.32 | 6051.39
II | 7 | Осмотр системы центрального отопления. Устройства в чердачных и подвальных помещениях | 1000 м2 . |  | 1409.62 | 2.9 | 4087.9
|  | Итого по разделу, руб.: |  |  |  |  | 10139.29
III. К Р О В Е Л Ь Н Ы Е Р А Б О Т Ы ТO
№ раз дела | № п/п | Наименование и состав работы | Ед. изм | Мате- | Ст-ть на | Лермонтова,14
|  |  |  | риалы |  | Объём | Сумма
руб.
III | 1 | Технический осмотр кровли | 1000 м2 |  | 1057.17 | 2.898 | 3063.68
|  | Итого по разделу, руб.: |  |  |  |  | 3063.68
IV. СТОЛЯРНЫЕ, ПЛОТНИЦКИЕ И КАМЕННЫЕ РАБОТЫ ТO
№ раз дела | № п/п | Наименование и состав работы | Ед. изм | Мате- | Ст-ть на | Лермонтова,14
|  |  |  | риалы |  | Объём | Сумма
руб.
IV | 2 | Технический осмотр дверных и оконных проемов | 1000 м2. |  | 1421.89 | 3.837 | 5455.79
IV | 3 | Технический осмотр каменных конструкций жилого дома | 1000 м2 |  | 1057.17 | 3.837 | 4056.36
9512.15
V. Э Л Е К Т Р О Т Е Х Н И Ч Е С К И Е Р А Б О Т Ы ТР
№ раз дела | № п/п | Наименование и состав работы | Ед. изм | Мате- | Ст-ть на | Лермонтова,14
|  |  |  | риалы |  | Объём | Сумма
руб.
V | 1 | Снятие показаний общего учета расх. эл/эн | шт. |  | 26.96 | 4 | 107.84
V | 2 | Профосмотр межэтажн. щитов | 100 л.пл. |  | 2469.91 | 0.8 | 1975.93
|  | Итого по разделу, руб.: |  |  |  |  | 2083.77
VIII. Дополнительные работы
№ раз дела | № п/п | Наименование и состав работы | Ед. изм | Мате- | Ст-ть на | Лермонтова,14
|  |  |  | риалы |  | Объём | Сумма
руб.
VIII | 7 | Запись показаний счетчика воды Д=40 мм | 1 счетчик |  | 31.54 | 12 | 378.48
|  | Итого по разделу, руб.: |  |  |  |  | 378.48
|  | Итого по разделам |  |  |  |  | 25177.37
План работ по текущему ремонту
жилищного фонда г.Абакана по ООО "ЖЭУ-3".
на 2014г.
II. С А Н Т Е Х Н И Ч Е С К И Е Р А Б О Т Ы ТР
№ | № |  | Ед. Изм. | Мате- | Ст-ть на | Лермонтова,14
раз | п/п | Наименование и состав работы |  | риалы | ед. изм., | Объём | Сумма
дела |  |  |  | руб.
II |  | Смена отдельных участков ржавых неоцинкован. труб : | 1 участ. |  |  | 0 | 0
II | 15 | Д = 15 мм |  | 47.94 | 589.9814 | 8.5 | 5014.84
II | 16 | Д = 20 мм |  | 60.97 | 631.2994 | 20.5 | 12941.64
II | 17 | Д = 25 мм |  | 82.53 | 684.5121 | 3 | 2053.54
II | 20 | Д = 50 мм |  | 199.87 | 902.6166 | 2.8 | 2527.33
II | 24 | ДУ - 80 мм |  | 296.26 | 879.8115 | 2 | 1759.62
II |  | Смена отд. уч-ов горизонт. труб. канализ. из полиэт. труб: | 1 участ.
II | 34 | Д = 100 мм |  | 308.32 | 976.9462 | 3 | 2930.84
II | 35 | Устран. 1 пролета засоров внут. канал. трубоп-ов | м/ду . | 13.1 | 148.8661 | 3 | 446.6
II |  | Подчеканка раструбов канализационных труб: | 1 шт.
II | 40 | Д от 76 до 100 мм |  | 70.92 | 217.0933 | 3 | 651.28
II | 53 | Смена вентиля Д=15-20 мм | шт. | 92.22 | 237.4007 | 7 | 1661.8
II | 54 | Смена вентиля Д=25-32 мм | шт. | 245.01 | 417.6919 | 12 | 5012.3
II | 66 | Смена сгона | шт. | 21.59 | 116.4096 | 9 | 1047.69
II | 67 | Изготовление сгонов, резьб, бочат, муфт Д=21, 27, 34 | шт. | 11.31 | 48.5946 | 9 | 437.35
II | 88 | Изготовление переходника для вытяжной трубы | 1 шт. | 175.44 | 670.3724 | 2 | 1340.74
II | 90 | Замена тройника в стояке | 1 тройн. | 140.87 | 544.0328 | 3 | 1632.1
II | 91 | Отключение и подключение системы водоснабжения(при переключении "на обратку") | 1 узел |  | 99.5033 | 4 | 398.01
II | 101а | Установка прибора учета воды Д=50 мм | шт |  | 12114.96 | 1 | 12114.96
II | 111 | Ликвидация воздушных пробок в сис-ме отоплен.: | 1 р/бл. |  |  | 0 | 0
II | 112 | в стояке | 1 кран | 12.03 | 127.6884 | 13 | 1659.95
II |  | Промывка системы отопления |  |  | 206.9668 | 201.29 | 41660.34
II | 116 | Ремонт водопроводного крана без снятия с места: | 1 кран | 4.24 | 0 | 0 | 0
II |  | набивка сальников | 1 смес. |  | 58.495 | 2 | 116.99
II | 118 | Ремонт смесителя - смена прокладок (без снятия с места): |  | 3.85 |  | 0 | 0
II | 119 | с душем | 1 соед. | 1.58 | 71.7456 | 1 | 71.75
II | 120 | без душа | 1 бачок |  | 52.2282 | 1 | 52.23
95531.9
III. К Р О В Е Л Ь Н Ы Е Р А Б О Т Ы ТР
№ | № |  | Ед. Изм. | Мате- | Ст-ть на | Лермонтова,14
раз | п/п | Наименование и состав работы |  | риалы | ед. изм., | Объём | Сумма
дела |  |  |  | руб.
III | 19 | Покр-ие старых рулон. кровель мастикой | 1 кв. м | 37.02 | 57.1886 | 4.4 | 251.63
III | 30 | Ремонт лотковой кровли (применительно заделка борозд в бетон. перекрытиях при сечении 15х15 мм) | 1 м | 77.92 | 154.5265 | 4 | 618.11
|  | Итого по разделу, руб.: |  |  |  |  | 869.74
IV. СТОЛЯРНЫЕ, ПЛОТНИЦКИЕ И КАМЕННЫЕ РАБОТЫ ТР
№ | № |  | Ед. Изм. | Мате- | Ст-ть на | Лермонтова,14
раз | п/п | Наименование и состав работы |  | риалы | ед. изм., | Объём | Сумма
дела |  |  |  | руб.
IV |  | Установка оконных и дверных приборов
IV | 61 | пружины | 1 прибор | 43.43 | 106.9496 | 1 | 106.95
IV |  | Смена оконных и дверных приборов: |  |  |  |  | 0
IV | 130 | пружина | 1 шт. | 39.8224 | 157.1549 | 2 | 314.31
421.26
V. Э Л Е К Т Р О Т Е Х Н И Ч Е С К И Е Р А Б О Т Ы ТР
№ | № |  | Ед. Изм. | Мате- | Ст-ть на | Лермонтова,14
раз | п/п | Наименование и состав работы |  | риалы | ед. изм., | Объём | Сумма
дела |  |  |  | руб.
V |  | Замена неисправных участков эл. сети здания:
V | 1 | сечение провода 2 х 1,5; 2 х 2,5 | м.пог. | 61.99 | 121.0236 | 11 | 1331.26
V | 6 | Замена пакетн переключ. вводно-распред. устр. | шт. | 143.54 | 248.8534 | 1 | 248.85
V | 9 | Замена вышед. из строя выключателей, штепсельных розеток | 1 приб. | 26.26 | 70.8811 | 2 | 141.76
V | 10 | Замена светильников или бра (для ламп накаливания) | светил. | 243.51 | 382.3153 | 1 | 382.32
V | 16 | Ремонт щитов | шт. | 3991.38 | 741.355 | 80 | 59308.4
V | 19 | Замена люминисцентной лампы (с установ нового рассеивателя) | шт. | 154.06 | 179.6456 | 2 | 359.29
V | 20 | Замена лампы накаливания (без плафона) | шт. | 9.62 | 30.8724 | 74 | 2284.56
V | 21 | Замена люминисцентной лампы (без плафона) | шт. | 66.53 | 89.4897 | 1 | 89.49
V | 38 | Ремонт вводно-распределительных устройств | 1 ВРУ | 1971.04 | 2363.6856 | 1 | 2363.69
V | 58 | Выполнение ремонтных работ вводно-распределительных устройств | 1 ВРУ |  | 741.355 | 1 | 741.35
|  | Итого по разделу, руб.: |  |  |  |  | 67250.97
VII. Б Л А Г О У С Т Р О Й С Т В О и прочие работы
№ | № |  | Ед. Изм. | Мате- | Ст-ть на | Лермонтова,14
раз | п/п | Наименование и состав работы |  | риалы | ед. изм., | Объём | Сумма
дела |  |  |  | руб.
VII | 1 | Валка деревьев и обрубка сучьев Д до 360 мм с автоподъемника | 1 дерево |  | 955.4194 | 3 | 2866.26
VII | 3 | Глубокая обрезка деревьев с автовышки | 1 дерево |  | 643.722 | 4 | 2574.89
VII | 4 | Вырезка сухих сучьев с автовышки | 1дерев |  | 165.9494 | 2 | 331.9
VII | 9 | Ремонт металлич.огражд. МАФ | пог.м | 32.84 | 171.0426 | 36.9 | 6311.47
VII |  | Установка ригельного замка |  |  | 0 | 0 | 0
VII | 40 | на деревянную дверь | 1 замок | 4.12 | 231.0334 | 1 | 231.03
VII | 41 | на металлическую дверь | 1 замок | 4.12 | 87.1149 | 1 | 87.11
| 50 | Окраска эл. Узлов (Прим Маслян окрас ранее окраш.металл. пов-тей трубы отопления, водопровода, канализации) | м2 | 13.01 | 123.848 | 4 | 495.39
|  | Итого по разделу, руб.: |  |  |  |  | 12898.05
VIII. Дополнительные работы
№ | № |  | Ед. Изм. | Мате- | Ст-ть на ед. изм., | Лермонтова,14
раз | п/п | Наименование и состав работы |  | риалы |  | Объём | Сумма
дела |  |  |  | руб.
VIII | 7 | Разборка крыш, крытых профилированными асбостоцементными листами | 1 м2 |  | 14.61 |  | 0
VIII | 37 | Замена прибора учета воды Д-25 | шт |  |  | 1 | 0
|  | Итого по разделу, руб.: |  |  |  |  | 0
№ | № |  | Ед. Изм. | Мате- | Ст-ть на ед. изм., | Лермонтова,14
раз | п/п | Наименование и состав работы |  | риалы |  | Объём | Сумма
дела |  |  |  | руб.
| 5 | Установка контролеров удаленного доступа | шт |  | 3000 | 1 | 3000
| 6 | Установка защитных кожухов | шт |  | 142.5 | 1 | 142.5
| 7 | Заделка подвальных окон деревянными щитами | шт |  | 43.01 | 6.7 | 288.17
| 14 | тех контроль промывки жил. Домов | шт |  | 282.2033 | 1 | 282.2
| 23 | Проверка водосчетчиков ТЭМ-212 ду25 | шт |  | 751 | 1 | 751
|  | Итого по разделу, руб.: |  |  |  |  | 4463.87
№ | № |  | Ед. Изм. | Мате- | Ст-ть на ед. изм., | Лермонтова,14
раз | п/п | Наименование и состав работы |  | риалы |  | Объём | Сумма
дела |  |  |  | руб.
| 9 | Смена дверного доводчика | шт |  | 125.94 | 1 | 125.94
| 19 | Завоз песа -подсыпка в песочницы | м3 |  |  | 0.5 | 0
|  | Итого по разделу, руб.: |  |  |  |  | 125.94
|  | Всего ТР |  |  |  |  | 181561.73
|  | Всего ТР и ТО |  |  |  |  | 206739.1
Сдал:
Ст. мастер ООО "ЖЭУ-3"________________________ Пинчук А.В.
Энергетик ООО "ЖЭУ-3"________________________ Бобров Ю.Г.
Мастер ООО "ЖЭУ-3" __________________________ Головина Л.Т.
Принял:
Директор ООО "ЖЭУ-3"_________________________ Юдинцева Л.С.
Проверил нач.ПТО ______________________________ Маланин А.П.
Экономист _____________________________________ Усова О.Н.
Примечание: Общая сумма работ с учетом коэф. Инфляции на 2014 год 1,062
( прогноз индексов цен по РХ) составляет 206739,10*1,062=219556,92 руб без ндс)

## Лер16
План работ по текущему обслуживанию
жилищного фонда г.Абакана по ООО "ЖЭУ-3"
на 2014г.
II. С А Н Т Е Х Н И Ч Е С К И Е Р А Б О Т Ы ТO
№ раз дела | № п/п | Наименование и состав работы | Ед. изм | Мате- | Ст-ть на | Лермонтова,16
|  |  |  | риалы |  | Объём | Сумма
руб.
II | 3 | Рабочая проверка системы в целом |  | 917.92 | 1137.48 | 3.08 | 3503.44
II | 7 | Осмотр системы центрального отопления. Устройства в чердачных и подвальных помещениях | 1000 м2 . | 1137.65 | 1409.62 | 1.56 | 2199.01
|  | Итого по разделу, руб.: |  |  |  |  | 5702.45
III. К Р О В Е Л Ь Н Ы Е Р А Б О Т Ы ТO
№ раз дела | № п/п | Наименование и состав работы | Ед. изм | Мате- | Ст-ть на | Лермонтова,16
|  |  |  | риалы |  | Объём | Сумма
руб.
III | 1 | Технический осмотр кровли | 1000 м2 | 853.24 | 1057.17 | 1.555 | 1643.9
|  | Итого по разделу, руб.: |  |  |  |  | 1643.9
IV. СТОЛЯРНЫЕ, ПЛОТНИЦКИЕ И КАМЕННЫЕ РАБОТЫ ТO
№ раз дела | № п/п | Наименование и состав работы | Ед. изм | Мате- | Ст-ть на | Лермонтова,16
|  |  |  | риалы |  | Объём | Сумма
руб.
IV | 2 | Технический осмотр дверных и оконных проемов | 1000 м2. | 1126.55 | 1421.89 | 3.218 | 4575.64
IV | 3 | Технический осмотр каменных конструкций жилого дома | 1000 м2 | 853.24 | 1057.17 | 3.218 | 3401.97
7977.61
V. Э Л Е К Т Р О Т Е Х Н И Ч Е С К И Е Р А Б О Т Ы ТР
№ раз дела | № п/п | Наименование и состав работы | Ед. изм | Мате- | Ст-ть на | Лермонтова,16
|  |  |  | риалы |  | Объём | Сумма
руб.
V | 1 | Снятие показаний общего учета расх. эл/эн | шт. | 21.72 | 26.96 | 5 | 134.8
V | 2 | Профосмотр межэтажн. щитов | 100 л.пл. |  | 2639.46 |  | 0
|  | Итого по разделу, руб.: |  |  |  |  | 134.8
VIII. Дополнительные работы
№ раз дела | № п/п | Наименование и состав работы | Ед. изм | Мате- | Ст-ть на | Лермонтова,16
|  |  |  | риалы |  | Объём | Сумма
руб.
VIII | 7 | Запись показаний счетчика воды Д=40 мм | 1 счетчик | 25.41 | 31.54 | 6 | 189.24
|  | Итого по разделу, руб.: |  |  |  |  | 189.24
|  | Итого по разделам |  |  |  |  | 15648
План работ по текущему ремонту
жилищного фонда г.Абакана по ООО "ЖЭУ-3".
на 2014г.
II. С А Н Т Е Х Н И Ч Е С К И Е Р А Б О Т Ы ТР
№ | № |  | Ед. Изм. | Мате- | Ст-ть на | Лермонтова,16
раз | п/п | Наименование и состав работы |  | риалы | ед. изм., | Объём | Сумма
дела |  |  |  | руб.
II |  | Смена унитазов с бачком | шт.
II | 13 | типа "Компакт" |  | 1658.3 | 510.3614 | 1 | 510.36
II |  | Смена отдельных участков ржавых неоцинкован. труб : | 1 участ. |  |  | 0 | 0
II | 15 | Д = 15 мм |  | 47.94 | 589.9814 | 18.35 | 10826.16
II | 16 | Д = 20 мм |  | 60.97 | 631.2994 | 17 | 10732.09
II | 17 | Д = 25 мм |  | 82.53 | 684.5121 | 20.5 | 14032.5
II | 18 | Д = 32 мм |  | 171.46 | 815.3783 | 1.75 | 1426.91
II | 19 | Д = 40 мм |  | 177.05 | 849.7626 | 6 | 5098.58
II | 20 | Д = 50 мм |  | 199.87 | 902.6166 | 12 | 10831.4
II |  | Смена отд. ржавых уч-в трубоп. хол. гор. в/с из стал.труб (участков дл. до 1 м): | 1 участ.
II | 23 | ДУ - 65 мм |  | 241.48 | 759.0517 | 8.25 | 6262.18
II | 24 | ДУ - 80 мм |  | 296.26 | 879.8115 | 6.5 | 5718.77
II |  | то же для ржавых уч-в трубоп. хол. гор. в/с из стал.труб для последующих уч-ков свыше 1 м (только при наличии данных соответствующих диаметров в позициях 21-25): | 1 м
II | 29 | ДУ - 80 мм |  | 296.26 | 932.0584 | 10 | 9320.58
II | 30 | ДУ - 100 мм |  | 450.77 | 1176.3112 | 3 | 3528.93
II |  | Смена отд. уч-ов горизонт. труб. канализ. из полиэт. труб: | 1 участ.
II | 34 | Д = 100 мм |  | 308.32 | 976.9462 | 3 | 2930.84
II | 35 | Устран. 1 пролета засоров внут. канал. трубоп-ов | м/ду . | 13.1 | 148.8661 | 4 | 595.46
II |  | Подчеканка раструбов канализационных труб: | 1 шт.
II | 40 | Д от 76 до 100 мм |  | 70.92 | 217.0933 | 5 | 1085.47
II |  | Смена ржавой параллельной задвижки: | шт.
II | 48 | Д=80 мм |  | 1773.27 | 2838.926 | 2 | 5677.85
II | 53 | Смена вентиля Д=15-20 мм | шт. | 92.22 | 237.4007 | 23 | 5460.22
II | 54 | Смена вентиля Д=25-32 мм | шт. | 245.01 | 417.6919 | 14 | 5847.69
II | 55 | Смена вентиля Д=40-50 мм | шт. | 428.36 | 634.0537 | 0 | 0
II |  | Установка кранов для спуска воздуха
II | 56 | Д = 15-20 мм | шт. | 28.05 | 295.7928 | 4 | 1183.17
II |  | Смена кранов двойной регулировки | шт
II | 58 | ДУ - 15 мм |  | 108.4 | 292.7554 | 6 | 1756.53
II | 65 | Изготовление полотенцесушителя труба Д=32 | шт. | 242.38 | 420.4067 | 1 | 420.41
II | 66 | Смена сгона | шт. | 21.59 | 116.4096 | 31 | 3608.7
II | 67 | Изготовление сгонов, резьб, бочат, муфт Д=21, 27, 34 | шт. | 11.31 | 48.5946 | 61 | 2964.27
II | 78 | Установка канализационных заглушек | 1 загл. | 8.61 | 44.4601 | 1 | 44.46
II | 90 | Замена тройника в стояке | 1 тройн. | 140.87 | 544.0328 | 3 | 1632.1
II | 91 | Отключение и подключение системы водоснабжения(при переключении "на обратку") | 1 узел |  | 99.5033 | 12 | 1194.04
II | 106 | фильтр бронзовый Д=40 | шт |  | 61.3549 | 1 | 61.35
II | 107 | фильтр бронзовый Д=50 | шт |  | 93.5541 | 1 | 93.55
II | 111 | Ликвидация воздушных пробок в сис-ме отоплен.: | 1 р/бл. |  |  | 0 | 0
II | 112 | в стояке | 1 кран | 12.03 | 127.6884 | 11 | 1404.57
II |  | Промывка системы отопления |  |  | 206.9668 | 195.97 | 40559.28
II | 116 | Ремонт водопроводного крана без снятия с места: | 1 кран | 4.24 | 0 | 0 | 0
II |  | набивка сальников | 1 смес. |  | 58.495 | 2 | 116.99
II | 132 | Установка подпорной шайбы Д=50 мм | 1 узел | 954.31 | 1478.3259 | 3 | 4434.98
II | 144 | Изоляция трубопроводов конструкциями комплектными теплоизоляционными из минераловатных цилиндров | 1 кв. м | 101.31 | 546.532 | 12 | 6558.38
165918.77
III. К Р О В Е Л Ь Н Ы Е Р А Б О Т Ы ТР
№ | № |  | Ед. Изм. | Мате- | Ст-ть на | Лермонтова,16
раз | п/п | Наименование и состав работы |  | риалы | ед. изм., | Объём | Сумма
дела |  |  |  | руб.
III | 19 | Покр-ие старых рулон. кровель мастикой | 1 кв. м | 37.02 | 57.1886 | 4.8 | 274.51
III | 29 | Ремонт поверхн. лотковых плит (лотковой кровли) с приготовлением раствора(примен. рем. цементн. полов) | 1 кв. м | 38.51 | 195.2443 | 4.9 | 956.7
III | 30 | Ремонт лотковой кровли (применительно заделка борозд в бетон. перекрытиях при сечении 15х15 мм) | 1 м | 77.92 | 154.5265 | 2 | 309.05
III | 63 | Очистка кровли от снега и скалывание сосулек | 100 м2 |  | 1150.876 | 7.75 | 8919.29
|  | Итого по разделу, руб.: |  |  |  |  | 10459.55
IV. СТОЛЯРНЫЕ, ПЛОТНИЦКИЕ И КАМЕННЫЕ РАБОТЫ ТР
№ | № |  | Ед. Изм. | Мате- | Ст-ть на | Лермонтова,16
раз | п/п | Наименование и состав работы |  | риалы | ед. изм., | Объём | Сумма
дела |  |  |  | руб.
IV | 17 | Смена стекол | пм. Ф | 36.95 | 87.5711 | 5.9 | 516.67
IV | 40 | Изготовление и установка подвальных оконных решеток из арматурной стали 700 х700 мм | 1 реш. | 551 | 1746.9552 | 1 | 1746.96
IV | 41 | Изготовление и установка подвальных оконных решеток из арматурной стали (на 1м2) | 1 кв. м | 1022.9 | 3459.6145 | 76 | 262930.7
IV | 48 | Заделка подвальных окон деревян.щитами | 1 кв. м | 103.72 | 142.1977 | 1.8 | 255.96
265450.29
V. Э Л Е К Т Р О Т Е Х Н И Ч Е С К И Е Р А Б О Т Ы ТР
№ | № |  | Ед. Изм. | Мате- | Ст-ть на | Лермонтова,16
раз | п/п | Наименование и состав работы |  | риалы | ед. изм., | Объём | Сумма
дела |  |  |  | руб.
V |  | Замена неисправных участков эл. сети здания:
V | 1 | сечение провода 2 х 1,5; 2 х 2,5 | м.пог. | 61.99 | 121.0236 | 6 | 726.14
V | 9 | Замена вышед. из строя выключателей, розеток | 1 приб. | 26.26 | 70.8811 | 1 | 70.88
V | 11 | Замена реле времени | реле | 2625.7 | 2761.6449 | 1 | 2761.64
V | 12 | Замена рубильника | рубил | 2975.79 | 3217.5274 | 1 | 3217.53
V | 16 | Ремонт щитов | шт. | 3991.38 | 741.355 | 27 | 20016.58
V | 17 | Смена лампы ДРЛ | 1 лампа | 367.61 | 515.8557 | 3 | 1547.57
V | 19 | Замена люминисцентной лампы (с установ нового рассеивателя) | шт. | 154.06 | 179.6456 | 5 | 898.23
V | 20 | Замена лампы накаливания (без плафона) | шт. | 9.62 | 30.8724 | 95 | 2932.87
V | 21 | Замена люминисцентной лампы (без плафона) | шт. | 66.53 | 89.4897 | 2 | 178.98
V | 38 | Ремонт вводно-распределительных устройств | 1 ВРУ | 1971.04 | 2363.6856 | 1 | 2363.69
V | 52 | Установка фотореле (применительно: Установка автоматеских выключателей) | шт. | 1312.86 | 1497.0864 | 1 | 1497.09
|  | Итого по разделу, руб.: |  |  |  |  | 36211.2
VII. Б Л А Г О У С Т Р О Й С Т В О и прочие работы
№ | № |  | Ед. Изм. | Мате- | Ст-ть на | Лермонтова,16
раз | п/п | Наименование и состав работы |  | риалы | ед. изм., | Объём | Сумма
дела |  |  |  | руб.
VII | 1 | Валка деревьев и обрубка сучьев Д до 360 мм с автоподъемника | 1 дерево |  | 955.4194 | 1 | 955.42
VII | 2 | Валка деревьев и обрубка сучьев Д св. 360 мм с автоподъемника | 1 дерево |  | 1912.6213 | 2 | 3825.24
VII | 3 | Глубокая обрезка деревьев с автовышки | 1 дерево |  | 643.722 | 8 | 5149.78
VII | 9 | Ремонт металлич.огражд. МАФ | пог.м | 32.84 | 171.0426 | 2.5 | 427.61
VII |  | Установка ригельного замка |  |  | 0 | 0 | 0
VII | 40 | на деревянную дверь | 1 замок | 4.12 | 231.0334 | 1 | 231.03
VII | 45 | Зкамена почтового ящика ( 6 секций) | 1 шт. |  | 2749.76 | 13 | 35746.88
VII | 47 | Зкамена почтового ящика ( 5 секций) | 1 шт. |  | 2543.71 | 9 | 22893.39
| 50 | Окраска эл. Узлов (Прим Маслян окрас ранее окраш.металл. пов-тей трубы отопления, водопровода, канализации) | м2 | 13.01 | 123.848 | 12 | 1486.18
|  | Итого по разделу, руб.: |  |  |  |  | 70715.53
VIII. Дополнительные работы
№ | № |  | Ед. Изм. | Мате- | Ст-ть на ед. изм., | Лермонтова,16
раз | п/п | Наименование и состав работы |  | риалы |  | Объём | Сумма
дела |  |  |  | руб.
VIII | 7 | Разборка крыш, крытых профилированными асбостоцементными листами | 1 м2 |  | 14.61 | 25 | 365.25
VIII | 33 | Замена прибора учета воды ТЭМ 211-20 д=20 | шт | 3468.64 | 4281.3 | 3 | 12843.9
VIII | 37 | Замена прибора учета воды Д-25 | шт |  |  | 3 | 0
VIII | 44 | Счет-фактура № 22 от 07августа 2012 г. |  |  |  | 1 | 0
|  | Итого по разделу, руб.: |  |  |  |  | 13209.15
№ | № |  | Ед. Изм. | Мате- | Ст-ть на ед. изм., | Лермонтова,16
раз | п/п | Наименование и состав работы |  | риалы |  | Объём | Сумма
дела |  |  |  | руб.
| 1 | Проверка тепловычислителя Абакан | шт |  | 964.2857 | 1 | 964.29
| 5 | Установка контролеров удаленного доступа | шт |  | 3000 | 2 | 6000
| 6 | Установка защитных кожухов | шт |  | 142.5 | 2 | 285
| 14 | Счет фактура №962 тех контроль промывки жил. Домов | шт |  | 282.2033 | 1 | 282.2
| 20 | Ремон козырька балкона Лермонтова 16-27 | шт |  | 2609.06 | 1 | 2609.06
|  | Итого по разделу, руб.: |  |  |  |  | 10140.55
№ | № |  | Ед. Изм. | Мате- | Ст-ть на ед. изм., | Лермонтова,16
раз | п/п | Наименование и состав работы |  | риалы |  | Объём | Сумма
дела |  |  |  | руб.
| 10 | Штыковка почвы | 100 кв. м |  | 1431.34 | 1.01 | 1445.65
| 11 | Разравнивание почвы граблями | 100 кв. м |  | 554.07 | 1.01 | 559.61
| 12 | Разметка рядов и борозд | 100 кв. м |  | 184.69 | 1.01 | 186.54
| 16 | Посадка цветов многолетников | 100 кв. м |  | 415.55 | 1.01 | 419.71
| 17 | Прополка газонов | 100 кв. м |  | 623.32 | 1.01 | 629.55
| 18 | Прополка цветников | 100 кв. м |  | 1246.65 | 1.01 | 1259.12
| 19 | Завоз песа -подсыпка в песочницы | м3 |  |  | 0.5 | 0
| 23 | поливка клумб из шланга | 1 кв. м |  | 9.9 | 1.01 | 10
|  | Итого по разделу, руб.: |  |  |  |  | 4510.18
|  | Всего ТР |  |  |  |  | 576615.22
|  | Всего ТО+ТР на 2014 г. |  |  |  |  | 592263.22
Сдал:
Ст. мастер ООО "ЖЭУ-3"________________________ Пинчук А.В.
Энергетик ООО "ЖЭУ-3"________________________ Бобров Ю.Г.
Мастер ООО "ЖЭУ-3" __________________________ Головина Л.Т.
Принял:
Директор ООО "ЖЭУ-3"_________________________ Юдинцева Л.С.
Проверил нач.ПТО ______________________________ Маланин А.П.
Экономист _____________________________________ Усова О.Н.
Примечание: Общая сумма работ с учетом коэф. Инфляции на 2014 год 1,062
( прогноз индексов цен по РХ) составляет 628983,54 руб)

## Торг22
План работ по текущему обслуживанию
жилищного фонда г.Абакана по ООО "ЖЭУ-3"
на 2014г.
II. С А Н Т Е Х Н И Ч Е С К И Е Р А Б О Т Ы ТO
№ раз дела | № п/п | Наименование и состав работы | Ед. изм | Мате- | Ст-ть на | Торговая,22
|  |  |  | риалы |  | Объём | Сумма
руб.
II | 3 | рабочая проверка системы в целом |  | 917.92 | 1137.48 | 2.76 | 3139.44
II | 7 | Осмотр системы центрального отопления. Устройства в чердачных и подвальных помещениях | 1000 м2 . | 1137.65 | 1409.62 | 1.08 | 1522.39
|  | Итого по разделу, руб.: |  |  |  |  | 4661.83
III. К Р О В Е Л Ь Н Ы Е Р А Б О Т Ы ТO
№ раз дела | № п/п | Наименование и состав работы | Ед. изм | Мате- | Ст-ть на | Торговая,22
|  |  |  | риалы |  | Объём | Сумма
руб.
III | 1 | Технический осмотр кровли | 1000 м2 | 853.24 | 1057.17 | 1.081 | 1142.8
|  | Итого по разделу, руб.: |  |  |  |  | 1142.8
IV. СТОЛЯРНЫЕ, ПЛОТНИЦКИЕ И КАМЕННЫЕ РАБОТЫ ТO
№ раз дела | № п/п | Наименование и состав работы | Ед. изм | Мате- | Ст-ть на | Торговая,22
|  |  |  | риалы |  | Объём | Сумма
руб.
IV | 2 | Технический осмотр дверных и оконных проемов | 1000 м2. | 1126.55 | 1421.89 | 1.856 | 2639.03
IV | 3 | Технический осмотр каменных конструкций жилого дома | 1000 м2 | 853.24 | 1057.17 | 1.856 | 1962.11
4601.14
V. Э Л Е К Т Р О Т Е Х Н И Ч Е С К И Е Р А Б О Т Ы ТР
№ раз дела | № п/п | Наименование и состав работы | Ед. изм | Мате- | Ст-ть на | Торговая,22
|  |  |  | риалы |  | Объём | Сумма
руб.
V | 1 | Снятие показаний общего учета расх. эл/эн | шт. | 21.72 | 26.96 | 7 | 188.72
V | 2 | Профосмотр межэтажн. щитов | 100 л.пл. | 2352.05 | 2914.49 | 0.4 | 1165.8
|  | Итого по разделу, руб.: |  |  |  |  | 1354.52
VIII. Дополнительные работы
№ раз дела | № п/п | Наименование и состав работы | Ед. изм | Мате- | Ст-ть на | Торговая,22
|  |  |  | риалы |  | Объём | Сумма
руб.
VIII | 7 | Запись показаний счетчика воды Д=40 мм | 1 счетчик | 25.41 | 31.54 | 6 | 189.24
|  | Итого по разделу, руб.: |  |  |  |  | 189.24
|  | Итого по разделам |  |  |  |  | 11949.53
План работ по текущему ремонту
жилищного фонда г.Абакана по ООО "ЖЭУ-3".
на 2014г.
II. С А Н Т Е Х Н И Ч Е С К И Е Р А Б О Т Ы ТР
№ | № |  | Ед. Изм. | Мате- | Ст-ть на | Торговая,22
раз | п/п | Наименование и состав работы |  | риалы | ед. изм., | Объём | Сумма
дела |  |  |  | руб.
II |  | Смена отдельных участков ржавых неоцинкован. труб : | 1 участ. |  |  | 0 | 0
II | 15 | Д = 15 мм |  | 47.94 | 589.9814 | 11 | 6489.8
II | 16 | Д = 20 мм |  | 60.97 | 631.2994 | 25 | 15782.49
II | 17 | Д = 25 мм |  | 82.53 | 684.5121 | 18 | 12321.22
II | 19 | Д = 40 мм |  | 177.05 | 849.7626 | 14 | 11896.68
II | 23 | ДУ - 65 мм |  | 241.48 | 759.0517 | 15 | 11385.78
II | 24 | ДУ - 80 мм |  | 296.26 | 879.8115 | 12 | 10557.74
II |  | Смена отд. уч-ов горизонт. труб. канализ. из полиэт. труб: | 1 участ.
II | 34 | Д = 100 мм |  | 308.32 | 976.9462 | 7 | 6838.62
II | 35 | Устран. 1 пролета засоров внут. канал. трубоп-ов | м/ду . | 13.1 | 148.8661 | 3 | 446.6
II |  | Подчеканка раструбов канализационных труб: | 1 шт.
II | 40 | Д от 76 до 100 мм |  | 70.92 | 217.0933 | 4 | 868.3731
II | 53 | Смена вентиля Д=15-20 мм | шт. | 92.22 | 237.4007 | 25 | 5935.0173
II | 54 | Смена вентиля Д=25-32 мм | шт. | 245.01 | 417.6919 | 22 | 3341.5351
II | 55 | Смена вентиля Д=40-50 мм | шт. | 428.36 | 634.0537 | 1 | 634.0537
II |  | Установка кранов для спуска воздуха
II | 56 | Д = 15-20 мм | шт. | 28.05 | 295.7928 | 2 | 591.59
II | 64 | Смена полотенцесушителя | шт. | 21.59 | 280.9113 | 1 | 280.91
II | 65 | Изготовление полотенцесушителя труба Д=32 | шт. | 242.38 | 420.4067 | 1 | 420.41
II | 66 | Смена сгона | шт. | 21.59 | 116.4096 | 48 | 5587.66
II | 67 | Изготовление сгонов, резьб, бочат, муфт Д=21, 27, 34 | шт. | 11.31 | 48.5946 | 241 | 11711.31
II | 88 | Изготовление переходника для вытяжной трубы | 1 шт. | 175.44 | 670.3724 | 1 | 670.37
II | 90 | Замена тройника в стояке | 1 тройн. | 140.87 | 544.0328 | 3 | 1632.1
II | 91 | Отключение и подключение системы водоснабжения(при переключении "на обратку") | 1 узел |  | 99.5033 | 4 | 398.01
II | 111 | Ликвидация воздушных пробок в сис-ме отоплен.: | 1 р/бл. |  |  | 0 | 0
II | 112 | в стояке | 1 кран | 12.03 | 127.6884 | 6 | 766.13
II |  | Промывка системы отопления |  |  | 206.9668 | 100.13 | 20723.58
II | 116 | Ремонт водопроводного крана без снятия с места: | 1 кран | 4.24 | 0 | 0 | 0
II |  | набивка сальников | 1 смес. |  | 58.495 | 2 | 116.99
II | 117 | замена прокладок |  | 4.24 | 46.9702 | 2 | 93.9405
129490.9096
IV. СТОЛЯРНЫЕ, ПЛОТНИЦКИЕ И КАМЕННЫЕ РАБОТЫ ТР
№ | № |  | Ед. Изм. | Мате- | Ст-ть на | Торговая,22
раз | п/п | Наименование и состав работы |  | риалы | ед. изм., | Объём | Сумма
дела |  |  |  | руб.
IV | 1 | Смена створок оконных переплетов | 1 ств. | 35.71 | 187.3393 | 8 | 1498.71
IV | 5 | Смена отдельных частей поручней прямых | 1 м.пог. | 2.66 | 120.8992 | 3.3 | 398.97
IV | 17 | Смена стекол | пм. Ф | 36.95 | 87.5711 | 4.7 | 411.58
IV | 33 | Изготовление прямых частей поручней | пог.м | 42.15 | 110.1174 | 3.3 | 363.39
IV | 38 | Изготовл.окон. переплетов в одно стекло с остеклением р1,25*0,65 м | 1перепл. | 243.03 | 993.4424 | 8 | 7947.54
IV |  | Установка оконных и дверных приборов |  |  |  | 0 | 0
IV | 59 | шпингалеты оконные с личинкой врезные | 1 прибор | 26.6 | 180.1146 | 2 | 360.23
IV | 60 | угольники, ручки дверные с ключевинами, оконные и дверные ручки скобы накладные | 1 прибор | 7.69 | 23.1671 | 2 | 46.33
IV | 87 | Заделка и герметиз. швов и стыков в стенах крупноблочных зданий (с приготовление раствора) | 1 м.шв. | 59.67 | 291.1244 | 0 | 0
IV | 88 | то же с люлек | 1 м.шв. | 59.67 | 335.5755 | 93 | 31208.52
IV | 134 | Снятие с обратной навеской створки оконного пер. | 1 ств. |  | 47.6995 | 2 | 95.4
IV | 137 | Изготовление штапика | 1 пог. м |  | 16.5911 | 16 | 265.46
IV | 138 | Смена стекол с промазкой фальцев и стекол | 1 м/ф | 37.84 | 88.4878 | 16 | 1415.8
44011.93
V. Э Л Е К Т Р О Т Е Х Н И Ч Е С К И Е Р А Б О Т Ы ТР
№ | № |  | Ед. Изм. | Мате- | Ст-ть на | Торговая,22
раз | п/п | Наименование и состав работы |  | риалы | ед. изм., | Объём | Сумма
дела |  |  |  | руб.
V |  | Замена неисправных участков эл. сети здания:
V | 1 | сечение провода 2 х 1,5; 2 х 2,5 | м.пог. | 61.99 | 121.0236 | 2 | 242.05
V | 5 | Замена автомат. выключателей | шт. | 112.91 | 358.3335 | 1 | 358.33
V | 9 | Замена вышед. из строя выключателей, штепсельных розеток | 1 приб. | 26.26 | 70.8811 | 3 | 212.64
V | 10 | Замена светильников или бра (для ламп накаливания) | светил. | 243.51 | 382.3153 | 1 | 382.32
V | 16 | Ремонт щитов | шт. | 3991.38 | 741.355 | 40 | 29654.2
V | 17 | Смена лампы ДРЛ | 1 лампа | 367.61 | 515.8557 | 1 | 515.86
V | 20 | Замена лампы накаливания (без плафона) | шт. | 9.62 | 30.8724 | 65 | 2006.7
V | 52 | Установка фотореле (применительно: Установка автоматеских выключателей) | шт. | 1312.86 | 1497.0864 | 1 | 1497.09
V | 58 | Выполнение ремонтных работ вводно-распределительных устройств | 1 ВРУ | 3804.59 | 741.355 | 2 | 1482.71
|  | Итого по разделу, руб.: |  |  |  |  | 36351.9
VII. Б Л А Г О У С Т Р О Й С Т В О и прочие работы
№ | № |  | Ед. Изм. | Мате- | Ст-ть на | Торговая,22
раз | п/п | Наименование и состав работы |  | риалы | ед. изм., | Объём | Сумма
дела |  |  |  | руб.
VII | 8 | Изготовление и установка ограждения 2х0,5 м | 1 пог. М | 1092.05 | 1467.8909 | 2 | 2935.78
VII | 9 | Ремонт металлич.огражд. МАФ | пог.м | 32.84 | 171.0426 | 1.5 | 256.56
VII |  | Ремонт металл. МАФ (деталь длиной до 1 м): |  |  | 0 |  | 0
VII | 10 | из угловой стали | 1 дет. | 138.35 | 205.5949 | 3.8 | 781.26
VII | 11 | из круглой стали | 1 дет. | 62.55 | 194.3484 | 2 | 388.7
VII | 12 | Смена отдельн.досок обшивки дерев.МАФ | 1 м | 52.07 | 180.9502 | 3 | 542.85
VII | 23 | Масляная окраска металлических МАФ на 1 раз | 1 м2 | 16.71 | 95.5969 |  | 0
VII |  | Установка ригельного замка |  |  | 0 | 0 | 0
VII | 40 | на деревянную дверь | 1 замок | 4.12 | 231.0334 | 1 | 231.03
VII | 41 | на металлическую дверь | 1 замок | 4.12 | 87.1149 | 1 | 87.11
| 50 | Окраска эл. Узлов (Прим Маслян окрас ранее окраш.металл. пов-тей трубы отопления, водопровода, канализации) | м2 | 13.01 | 123.848 | 4 | 495.39
|  | Итого по разделу, руб.: |  |  |  |  | 5718.68
VIII. Дополнительные работы
№ | № |  | Ед. Изм. | Мате- | Ст-ть на ед. изм., | Торговая,22
раз | п/п | Наименование и состав работы |  | риалы |  | Объём | Сумма
дела |  |  |  | руб.
VIII | 29 | Замена ковектораинтерфейсов | шт |  |  | 1 | 0
VIII | 33 | Замена прибора учета воды ТЭМ 211-20 д=20 | шт | 3468.64 | 4281.3 | 1 | 4281.3
VIII | 36 | Замена прибора учета воды Д=15 | шт | 1294.07 | 1637.32 | 1 | 1637.32
|  | Итого по разделу, руб.: |  |  |  |  | 5918.62
№ | № |  | Ед. Изм. | Мате- | Ст-ть на ед. изм., | Торговая,22
раз | п/п | Наименование и состав работы |  | риалы |  | Объём | Сумма
дела |  |  |  | руб.
| 5 | Установка контролеров удаленного доступа | шт |  | 3000 |  | 0
| 6 | Установка защитных кожухов | шт |  | 142.5 |  | 0
| 7 | Заделка подвальных окон деревянными щитами | шт |  | 43.01 | 0.54 | 23.23
| 14 | тех контроль промывки жил. Домов | шт |  | 282.2033 | 1 | 282.2033
|  | Итого по разделу, руб.: |  |  |  |  | 305.4333
№ | № |  | Ед. Изм. | Мате- | Ст-ть на ед. изм., | Торговая,22
раз | п/п | Наименование и состав работы |  | риалы |  | Объём | Сумма
дела |  |  |  | руб.
| 19 | Завоз песа -подсыпка в песочницы | м3 |  |  | 0.82 | 0
|  | Итого по разделу, руб.: |  |  |  |  | 0
|  | Всего ТР |  |  |  |  | 221797.473
|  | Всего ТО+ТР на 2012 г. |  |  |  |  | 233747.003
Сдал:
Ст. мастер ООО "ЖЭУ-3"________________________ Пинчук А.В.
Энергетик ООО "ЖЭУ-3"________________________ Бобров Ю.Г.
Мастер ООО "ЖЭУ-3" __________________________ Головина Л.Т.
Принял:
Директор ООО "ЖЭУ-3"_________________________ Юдинцева Л.С.
Проверил нач.ПТО ______________________________ Маланин А.П.
Экономист _____________________________________ Усова О.Н.
Примечание: Общая сумма работ с учетом коэф. Инфляции на 2014 год 1,062
( прогноз индексов цен по РХ) составляет 248239,31 руб)

## торг24
План работ по текущему обслуживанию
жилищного фонда г.Абакана по ООО "ЖЭУ-3"
на 2014г.
II. С А Н Т Е Х Н И Ч Е С К И Е Р А Б О Т Ы ТO
№ раз дела | № п/п | Наименование и состав работы | Ед. изм | Мате- | Ст-ть на | Торговая,24
|  |  |  | риалы |  | Объём | Сумма
руб.
II | 3 | рабочая проверка системы в целом |  |  | 1137.48 | 1.64 | 1865.47
II | 7 | Осмотр системы центрального отопления. Устройства в чердачных и подвальных помещениях | 1000 м2 . |  | 1409.62 | 0.78 | 1099.5
|  | Итого по разделу, руб.: |  |  |  |  | 2964.97
III. К Р О В Е Л Ь Н Ы Е Р А Б О Т Ы ТO
№ раз дела | № п/п | Наименование и состав работы | Ед. изм | Мате- | Ст-ть на | Торговая,24
|  |  |  | риалы |  | Объём | Сумма
руб.
III | 1 | Технический осмотр кровли | 1000 м2 |  | 1057.17 | 0.78 | 824.59
|  | Итого по разделу, руб.: |  |  |  |  | 824.59
IV. СТОЛЯРНЫЕ, ПЛОТНИЦКИЕ И КАМЕННЫЕ РАБОТЫ ТO
№ раз дела | № п/п | Наименование и состав работы | Ед. изм | Мате- | Ст-ть на | Торговая,24
|  |  |  | риалы |  | Объём | Сумма
руб.
IV | 2 | Технический осмотр дверных и оконных проемов | 1000 м2. |  | 1421.89 | 1.281 | 1821.44
IV | 3 | Технический осмотр каменных конструкций жилого дома | 1000 м2 |  | 1057.17 | 1.281 | 1354.23
3175.67
V. Э Л Е К Т Р О Т Е Х Н И Ч Е С К И Е Р А Б О Т Ы ТР
№ раз дела | № п/п | Наименование и состав работы | Ед. изм | Мате- | Ст-ть на | Торговая,24
|  |  |  | риалы |  | Объём | Сумма
руб.
V | 1 | Снятие показаний общего учета расх. эл/эн | шт. |  | 26.96 | 6 | 161.76
V | 2 | Профосмотр межэтажн. щитов | 100 л.пл. |  | 2914.49 | 0.36 | 1049.22
|  | Итого по разделу, руб.: |  |  |  |  | 1210.98
VIII. Дополнительные работы
№ раз дела | № п/п | Наименование и состав работы | Ед. изм | Мате- | Ст-ть на | Торговая,24
|  |  |  | риалы |  | Объём | Сумма
руб.
VIII | 7 | Запись показаний счетчика воды Д=40 мм | 1 счетчик |  | 31.54 | 6 | 189.24
|  | Итого по разделу, руб.: |  |  |  |  | 189.24 | 268528.56
|  | Итого по разделам |  |  |  |  | 8365.45
План работ по текущему ремонту
жилищного фонда г.Абакана по ООО "ЖЭУ-3".
на 2014г.
II. С А Н Т Е Х Н И Ч Е С К И Е Р А Б О Т Ы ТР
№ | № |  | Ед. Изм. | Мате- | Ст-ть на | Торговая,24
раз | п/п | Наименование и состав работы |  | риалы | ед. изм., | Объём | Сумма
дела |  |  |  | руб.
II |  | Смена отдельных участков ржавых неоцинкован. труб : | 1 участ.
II | 15 | Д = 15 мм |  | 47.94 | 589.9814 | 10 | 5899.81
II | 16 | Д = 20 мм |  | 60.97 | 631.2994 | 26 | 16413.78
II | 17 | Д = 25 мм |  | 82.53 | 684.5121 | 19 | 13005.73
II | 19 | Д = 40 мм |  | 177.05 | 849.7626 | 16 | 13596.2
II | 20 | Д = 50 мм |  | 199.87 | 902.6166 | 24 | 21662.8
II | 23 | ДУ - 65 мм |  | 241.48 | 759.0517 | 2 | 1518.1
II | 24 | ДУ - 80 мм |  | 296.26 | 879.8115 | 12 | 10557.74
II |  | Смена отд. уч-ов горизонт. труб. канализ. из полиэт. труб: | 1 участ.
II | 34 | Д = 100 мм |  | 308.32 | 976.9462 | 4 | 3907.78
II | 35 | Устран. 1 пролета засоров внут. канал. трубоп-ов | м/ду . | 13.1 | 148.8661 | 5 | 744.33
II |  | Подчеканка раструбов канализационных труб: | 1 шт.
II | 40 | Д от 76 до 100 мм |  | 70.92 | 217.0933 | 4 | 868.37
II |  | Смена ржавой параллельной задвижки: | шт.
II | 49 | Д=100 мм |  | 2237.55 | 3386.7933 | 2 | 6773.59
II | 53 | Смена вентиля Д=15-20 мм | шт. | 92.22 | 237.4007 | 27 | 6409.82
II | 54 | Смена вентиля Д=25-32 мм | шт. | 245.01 | 417.6919 | 12 | 5012.3
II | 66 | Смена сгона | шт. | 21.59 | 116.4096 | 39 | 4539.97
II | 67 | Изготовление сгонов, резьб, бочат, муфт Д=21, 27, 34 | шт. | 11.31 | 48.5946 | 195 | 9475.95
II | 88 | Изготовление переходника для вытяжной трубы | 1 шт. | 175.44 | 670.3724 | 1 | 670.37
II | 90 | Замена тройника в стояке | 1 тройн. | 140.87 | 544.0328 | 2 | 1088.07
II | 91 | Отключение и подключение системы водоснабжения(при переключении "на обратку") | 1 узел |  | 99.5033 | 4 | 398.01
II | 105 | смена фильтр бронзовый Д=32 | шт |  | 168.2412 | 1 | 168.24
II | 111 | Ликвидация воздушных пробок в сис-ме отоплен.: | 1 р/бл.
II | 112 | в стояке | 1 кран | 12.03 | 127.6884 | 14 | 1787.64
II |  | Промывка системы отопления |  |  | 206.9668 | 100.38 | 20775.33
145273.93
IV. СТОЛЯРНЫЕ, ПЛОТНИЦКИЕ И КАМЕННЫЕ РАБОТЫ ТР
№ | № |  | Ед. Изм. | Мате- | Ст-ть на | Торговая,24
раз | п/п | Наименование и состав работы |  | риалы | ед. изм., | Объём | Сумма
дела |  |  |  | руб.
IV | 5 | Смена отдельных частей поручней прямых | 1 м.пог. | 2.66 | 120.8992 | 3.3 | 398.97
IV | 17 | Смена стекол | пм. Ф | 36.95 | 87.5711 | 3.2 | 280.23
IV | 33 | Изготовление прямых частей поручней | пог.м | 42.15 | 110.1174 | 3.3 | 363.39
IV | 48 | Заделка подвальных окон деревян.щитами | 1 кв. м | 103.72 | 142.1977 | 0.6 | 85.32
IV | 137 | Изготовление штапика | 1 пог. м |  | 16.5911 | 13 | 215.68
IV | 138 | Смена стекол с промазкой фальцев и стекол | 1 м/ф | 37.84 | 88.4878 | 13 | 1150.34
2493.93
V. Э Л Е К Т Р О Т Е Х Н И Ч Е С К И Е Р А Б О Т Ы ТР
№ | № |  | Ед. Изм. | Мате- | Ст-ть на | Торговая,24
раз | п/п | Наименование и состав работы |  | риалы | ед. изм., | Объём | Сумма
дела |  |  |  | руб.
V |  | Замена неисправных участков эл. сети здания:
V | 1 | сечение провода 2 х 1,5; 2 х 2,5 | м.пог. | 61.99 | 121.0236 | 20 | 2420.47
V | 3 | Замена светодиодных светильников | шт. | 1320.11 | 1499.54 | 46 | 68978.84
V | 10 | Замена светильников или бра (для ламп накаливания) | светил. | 243.51 | 382.3153 | 1 | 382.32
V | 16 | Ремонт щитов | шт. | 3991.38 | 741.355 | 36 | 26688.78
V | 17 | Смена лампы ДРЛ | 1 лампа | 367.61 | 515.8557 | 1 | 515.86
V | 19 | Замена люминисцентной лампы (с установ нового рассеивателя) | шт. | 154.06 | 179.6456 |  | 0
V | 20 | Замена лампы накаливания (без плафона) | шт. | 9.62 | 30.8724 | 92 | 2840.26
V | 38 | Ремонт вводно-распределительных устройств | 1 ВРУ | 1971.04 | 2363.6856 | 1 | 2363.69
V | 58 | Выполнение ремонтных работ вводно-распределительных устройств | 1 ВРУ | 3804.59 | 741.355 | 1 | 741.35
|  | Итого по разделу, руб.: |  |  |  |  | 104931.57
VII. Б Л А Г О У С Т Р О Й С Т В О и прочие работы
№ | № |  | Ед. Изм. | Мате- | Ст-ть на | Торговая,24
раз | п/п | Наименование и состав работы |  | риалы | ед. изм., | Объём | Сумма
дела |  |  |  | руб.
VII | 9 | Ремонт металлич.огражд. МАФ | пог.м | 32.84 | 171.0426 | 2.4 | 410.5
VII |  | Установка ригельного замка |  |  | 0 | 0 | 0
VII | 40 | на деревянную дверь | 1 замок | 4.12 | 231.0334 | 1 | 231.03
| 50 | Окраска эл. Узлов (Прим Маслян окрас ранее окраш.металл. пов-тей трубы отопления, водопровода, канализации) | м2 | 13.01 | 123.848 | 4 | 495.39
|  | Итого по разделу, руб.: |  |  |  |  | 1136.92
VIII. Дополнительные работы
№ | № |  | Ед. Изм. | Мате- | Ст-ть на ед. изм., | Торговая,24
раз | п/п | Наименование и состав работы |  | риалы |  | Объём | Сумма
дела |  |  |  | руб.
VIII | 33 | Замена прибора учета воды ТЭМ 211-20 д=20 | шт | 3468.64 | 4281.3 | 1 | 4281.3
VIII | 36 | Замена прибора учета воды Д=15 | шт | 1294.07 | 1637.32 | 1 | 1637.32
|  | Итого по разделу, руб.: |  |  |  |  | 5918.62
№ | № |  | Ед. Изм. | Мате- | Ст-ть на ед. изм., | Торговая,24
раз | п/п | Наименование и состав работы |  | риалы |  | Объём | Сумма
дела |  |  |  | руб.
| 5 | Установка контролеров удаленного доступа | шт |  | 3000 |  | 0
| 6 | Установка защитных кожухов | шт |  | 142.5 |  | 0
| 14 | тех контроль промывки жил. Домов | шт |  | 282.2033 | 1 | 282.2
|  | Итого по разделу, руб.: |  |  |  |  | 282.2
№ | № |  | Ед. Изм. | Мате- | Ст-ть на ед. изм., | Торговая,24
раз | п/п | Наименование и состав работы |  | риалы |  | Объём | Сумма
дела |  |  |  | руб.
| 9 | Смена дверного доводчика | шт |  | 125.94 | 1 | 125.94
|  | Итого по разделу, руб.: |  |  |  |  | 125.94
|  | Всего ТР |  |  |  |  | 260163.11
|  | Всего ТО+ТР на 2014 г. |  |  |  |  | 268528.56
Сдал:
Ст. мастер ООО "ЖЭУ-3"________________________ Пинчук А.В.
Энергетик ООО "ЖЭУ-3"________________________ Бобров Ю.Г.
Мастер ООО "ЖЭУ-3" __________________________ Головина Л.Т.
Принял:
Директор ООО "ЖЭУ-3"_________________________ Юдинцева Л.С.
Проверил нач.ПТО ______________________________ Маланин А.П.
Экономист _____________________________________ Усова О.Н.
Примечание: Общая сумма работ с учетом коэф. Инфляции на 2014 год 1,062
( прогноз индексов цен по РХ) составляет 285177,33 руб)

## торг26
План работ по текущему обслуживанию
жилищного фонда г.Абакана по ООО "ЖЭУ-3"
на 2014г.
II. С А Н Т Е Х Н И Ч Е С К И Е Р А Б О Т Ы ТO
№ раз дела | № п/п | Наименование и состав работы | Ед. изм | Мате- | Ст-ть на | Торговая,26
|  |  |  | риалы |  | Объём | Сумма
руб.
II | 3 | рабочая проверка системы в целом |  | 917.92 | 1137.48 | 1.64 | 1865.47
II | 7 | Осмотр системы центрального отопления. Устройства в чердачных и подвальных помещениях | 1000 м2 . | 1137.65 | 1409.62 | 0.78 | 1099.5
|  | Итого по разделу, руб.: |  |  |  |  | 2964.97
III. К Р О В Е Л Ь Н Ы Е Р А Б О Т Ы ТO
№ раз дела | № п/п | Наименование и состав работы | Ед. изм | Мате- | Ст-ть на | Торговая,26
|  |  |  | риалы |  | Объём | Сумма
руб.
III | 1 | Технический осмотр кровли | 1000 м2 | 853.24 | 1057.17 | 0.78 | 824.59
|  | Итого по разделу, руб.: |  |  |  |  | 824.59
IV. СТОЛЯРНЫЕ, ПЛОТНИЦКИЕ И КАМЕННЫЕ РАБОТЫ ТO
№ раз дела | № п/п | Наименование и состав работы | Ед. изм | Мате- | Ст-ть на | Торговая,26
|  |  |  | риалы |  | Объём | Сумма
руб.
IV | 2 | Технический осмотр дверных и оконных проемов | 1000 м2. | 1126.55 | 1421.89 | 1.285 | 1827.13
IV | 3 | Технический осмотр каменных конструкций жилого дома | 1000 м2 | 853.24 | 1057.17 | 1.285 | 1358.46
3185.59
V. Э Л Е К Т Р О Т Е Х Н И Ч Е С К И Е Р А Б О Т Ы ТР
№ раз дела | № п/п | Наименование и состав работы | Ед. изм | Мате- | Ст-ть на | Торговая,26
|  |  |  | риалы |  | Объём | Сумма
руб.
V | 1 | Снятие показаний общего учета расх. эл/эн | шт. | 21.72 | 26.96 | 6 | 161.76
V | 2 | Профосмотр межэтажн. щитов | 100 л.пл. | 2352.05 | 2914.49 | 0.36 | 1049.22
|  | Итого по разделу, руб.: |  |  |  |  | 1210.98
VIII. Дополнительные работы
№ раз дела | № п/п | Наименование и состав работы | Ед. изм | Мате- | Ст-ть на | Торговая,26
|  |  |  | риалы |  | Объём | Сумма
руб.
VIII | 7 | Запись показаний счетчика воды Д=40 мм | 1 счетчик | 25.41 | 31.54 | 6 | 189.24
|  | Итого по разделу, руб.: |  |  |  |  | 189.24
|  | Итого по разделам |  |  |  |  | 8375.37
План работ по текущему ремонту
жилищного фонда г.Абакана по ООО "ЖЭУ-3".
на 2014г.
II. С А Н Т Е Х Н И Ч Е С К И Е Р А Б О Т Ы ТР
№ | № |  | Ед. Изм. | Мате- | Ст-ть на | Торговая,26
раз | п/п | Наименование и состав работы |  | риалы | ед. изм., | Объём | Сумма
дела |  |  |  | руб.
II |  | Смена унитазов с бачком | шт.
II | 13 | типа "Компакт" |  | 1658.3 | 510.3614 | 1 | 510.36
II |  | Смена отдельных участков ржавых неоцинкован. труб : | 1 участ.
II | 15 | Д = 15 мм |  | 47.94 | 589.9814 | 14 | 8259.74
II | 16 | Д = 20 мм |  | 60.97 | 631.2994 | 23 | 14519.89
II | 19 | Д = 40 мм |  | 177.05 | 849.7626 | 26 | 22093.83
II | 20 | Д = 50 мм |  | 199.87 | 902.6166 | 24 | 21662.8
II | 23 | ДУ - 65 мм |  | 241.48 | 759.0517 | 2 | 1518.1
II | 24 | ДУ - 80 мм |  | 296.26 | 879.8115 | 12 | 10557.74
II |  | Смена отд. уч-в внут. чугун. канализац. выпусков: | 1 участ.
II | 32 | Д = 100 мм |  | 659.42 | 1096.9355 | 3 | 3290.81
II |  | Смена отд. уч-ов горизонт. труб. канализ. из полиэт. труб: | 1 участ.
II | 34 | Д = 100 мм |  | 308.32 | 976.9462 | 5 | 4884.73
II | 35 | Устран. 1 пролета засоров внут. канал. трубоп-ов | м/ду . | 13.1 | 148.8661 | 4 | 595.46
II |  | Подчеканка раструбов канализационных труб: | 1 шт.
II | 40 | Д от 76 до 100 мм |  | 70.92 | 217.0933 | 3 | 651.28
II |  | Смена ржавой параллельной задвижки: | шт.
II | 48 | Д=80 мм |  | 1773.27 | 2838.926 | 1 | 2838.93
II | 49 | Д=100 мм |  | 2237.55 | 3386.7933 | 2 | 6773.59
II | 53 | Смена вентиля Д=15-20 мм | шт. | 92.22 | 237.4007 | 9 | 2136.61
II | 54 | Смена вентиля Д=25-32 мм | шт. | 245.01 | 417.6919 | 8 | 3341.54
II | 66 | Смена сгона | шт. | 21.59 | 116.4096 | 16 | 1862.55
II | 67 | Изготовление сгонов, резьб, бочат, муфт Д=21, 27, 34 | шт. | 11.31 | 48.5946 | 222 | 10788.01
II | 78 | Установка канализационных заглушек | 1 загл. | 8.61 | 44.4601 | 1 | 44.46
II | 88 | Изготовление переходника для вытяжной трубы | 1 шт. | 175.44 | 670.3724 | 1 | 670.37
II | 90 | Замена тройника в стояке | 1 тройн. | 140.87 | 544.0328 | 4 | 2176.13
II | 91 | Отключение и подключение системы водоснабжения(при переключении "на обратку") | 1 узел |  | 99.5033 | 4 | 398.01
II | 111 | Ликвидация воздушных пробок в сис-ме отоплен.: | 1 р/бл. |  |  | 0 | 0
II | 112 | в стояке | 1 кран | 12.03 | 127.6884 | 12 | 1532.26
II |  | Промывка системы отопления |  |  | 206.9668 | 100.52 | 20804.3
II | 116 | Ремонт водопроводного крана без снятия с места: | 1 кран | 4.24 | 0 | 0 | 0
II |  | набивка сальников | 1 смес. |  | 58.495 | 2 | 116.99
II | 117 | замена прокладок |  | 4.24 | 46.9702 | 2 | 93.94
II | 118 | Ремонт смесителя - смена прокладок (без снятия с места): |  | 3.85 |  | 0 | 0
II | 119 | с душем | 1 соед. | 1.58 | 71.7456 | 1 | 71.75
142194.18
IV. СТОЛЯРНЫЕ, ПЛОТНИЦКИЕ И КАМЕННЫЕ РАБОТЫ ТР
№ | № |  | Ед. Изм. | Мате- | Ст-ть на | Торговая,26
раз | п/п | Наименование и состав работы |  | риалы | ед. изм., | Объём | Сумма
дела |  |  |  | руб.
IV | 1 | Смена створок оконных переплетов | 1 ств. | 35.71 | 187.3393 | 2 | 374.68
IV | 38 | Изготовл.окон. переплетов в одно стекло с остеклением р1,25*0,65 м | 1перепл. | 243.03 | 993.4424 | 2 | 1986.88
IV |  | Установка оконных и дверных приборов |  |  |  | 0 | 0
IV | 59 | шпингалеты оконные с личинкой врезные | 1 прибор | 26.6 | 180.1146 | 2 | 360.23
IV | 60 | угольники, ручки дверные с ключевинами, оконные и дверные ручки скобы накладные | 1 прибор | 7.69 | 23.1671 | 2 | 46.33
IV |  | Смена оконных петель в створке |  |  |  | 0 | 0
IV | 64 | при двух сменяемых петлях | 1 створка | 35.71 | 231.727 | 2 | 463.45
IV |  | Смена дверных петель в дв. полотне |  |  |  | 0 | 0
IV | 65 | при одной сменяемой петле | 1 полотно | 30.78 | 166.5063 | 1 | 166.51
IV | 82 | Ремонт пов-тей кирп. стен вентканалов до1/2 кирп. (с приготовление раствора) | 1 кв. м | 491.2 | 1135.6606 | 0.6 | 681.4
IV | 87 | Заделка и герметиз. швов и стыков в стенах крупноблочных зданий (с приготовление раствора) | 1 м.шв. | 59.67 | 291.1244 | 0 | 0
IV | 88 | то же с люлек | 1 м.шв. | 59.67 | 335.5755 | 48 | 16107.62
IV | 137 | Изготовление штапика | 1 пог. м |  | 16.5911 | 7 | 116.14
IV | 138 | Смена стекол с промазкой фальцев и стекол | 1 м/ф | 37.84 | 88.4878 | 7 | 619.41
IV | 142 | Ремонт межпанельных швов в стенах крупноблочных и крупнопанельных зданий | 1 пог. м | 180.8 | 422.5149 | 32 | 13520.48
34443.13
V. Э Л Е К Т Р О Т Е Х Н И Ч Е С К И Е Р А Б О Т Ы ТР
№ | № |  | Ед. Изм. | Мате- | Ст-ть на | Торговая,26
раз | п/п | Наименование и состав работы |  | риалы | ед. изм., | Объём | Сумма
дела |  |  |  | руб.
V |  | Замена неисправных участков эл. сети здания:
V | 1 | сечение провода 2 х 1,5; 2 х 2,5 | м.пог. | 61.99 | 121.0236 | 2 | 242.05
V | 3 | Замена светодиодных светильников | шт. | 1320.11 | 1499.54 | 46 | 68978.84
V | 5 | Замена автомат. выключателей | шт. | 112.91 | 358.3335 | 1 | 358.33
V | 9 | Замена вышед. из строя выключателей, штепсельных розеток | 1 приб. | 26.26 | 70.8811 | 1 | 70.88
V | 10 | Замена светильников или бра (для ламп накаливания) | светил. | 243.51 | 382.3153 | 1 | 382.32
V | 16 | Ремонт щитов | шт. | 3991.38 | 741.355 | 18 | 13344.39
V | 17 | Смена лампы ДРЛ | 1 лампа | 367.61 | 515.8557 | 1 | 515.86
V | 20 | Замена лампы накаливания (без плафона) | шт. | 9.62 | 30.8724 | 79 | 2438.92
V | 21 | Замена люминисцентной лампы (без плафона) | шт. | 66.53 | 89.4897 | 2 | 178.98
V | 25 | Замена приборов учета 1-фазных (монтаж и демонтаж) (без стоимости счетчика) | 1 шт. |  | 118.1594 | 1 | 118.16
V | 38 | Ремонт вводно-распределительных устройств | 1 ВРУ | 1971.04 | 2363.6856 | 1 | 2363.69
|  | Итого по разделу, руб.: |  |  |  |  | 88992.42
VII. Б Л А Г О У С Т Р О Й С Т В О и прочие работы
№ | № |  | Ед. Изм. | Мате- | Ст-ть на | Торговая,26
раз | п/п | Наименование и состав работы |  | риалы | ед. изм., | Объём | Сумма
дела |  |  |  | руб.
VII |  | Установка ригельного замка |  |  | 0 | 0 | 0
VII | 41 | на металлическую дверь | 1 замок | 4.12 | 87.1149 | 1 | 87.11
| 50 | Окраска эл. Узлов (Прим Маслян окрас ранее окраш.металл. пов-тей трубы отопления, водопровода, канализации) | м2 | 13.01 | 123.848 | 4 | 495.39
|  | Итого по разделу, руб.: |  |  |  |  | 582.5
VIII. Дополнительные работы
№ | № |  | Ед. Изм. | Мате- | Ст-ть на ед. изм., | Торговая,26
раз | п/п | Наименование и состав работы |  | риалы |  | Объём | Сумма
дела |  |  |  | руб.
VIII | 4 | Копание ям (0,5 х 0,5 х 0,5) м (для посадки кустарников) | 1 яма |  | 67.33 |  | 0
VIII | 7 | Разборка крыш, крытых профилированными асбостоцементными листами | 1 м2 |  | 14.61 |  | 0
VIII | 33 | Замена прибора учета воды ТЭМ 211-20 д=20 | шт | 3468.64 | 4281.3 | 1 | 4281.3
VIII | 38 | Замена комплекта термопреобразователей КТСП-Н | шт | 1169.49 | 1552.49 | 2 | 3104.98
VIII | [6 empty] | 0
VIII |  | Проверка механических водосчетчиков ТЭМ-211 ду 15 | шт |  | 403 | 1 | 403
VIII |  | Корекция и поверка водосчетчика ПРЭМ | шт |  | 1987.29 | 2 | 3974.58
|  | Итого по разделу, руб.: |  |  |  |  | 11763.86
№ | № |  | Ед. Изм. | Мате- | Ст-ть на ед. изм., | Торговая,26
раз | п/п | Наименование и состав работы |  | риалы |  | Объём | Сумма
дела |  |  |  | руб.
| 5 | Установка контролеров удаленного доступа | шт |  | 3000 |  | 0
| 6 | Установка защитных кожухов | шт |  | 142.5 |  | 0
| 14 | тех контроль промывки жил. Домов | шт |  | 282.2033 | 1 | 282.2
|  | Итого по разделу, руб.: |  |  |  |  | 282.2
№ | № |  | Ед. Изм. | Мате- | Ст-ть на ед. изм., | Торговая,26
раз | п/п | Наименование и состав работы |  | риалы |  | Объём | Сумма
дела |  |  |  | руб.
| 9 | Смена дверного доводчика | шт |  | 125.94 | 1 | 125.94
|  | Итого по разделу, руб.: |  |  |  |  | 125.94
|  | Всего ТР |  |  |  |  | 278384.23
|  | Всего ТО+ТР на 2014 г. |  |  |  |  | 286759.6
Сдал:
Ст. мастер ООО "ЖЭУ-3"________________________ Пинчук А.В.
Энергетик ООО "ЖЭУ-3"________________________ Бобров Ю.Г.
Мастер ООО "ЖЭУ-3" __________________________ Головина Л.Т.
Принял:
Директор ООО "ЖЭУ-3"_________________________ Юдинцева Л.С.
Проверил нач.ПТО ______________________________ Маланин А.П.
Экономист _____________________________________ Усова О.Н.
Примечание: Общая сумма работ с учетом коэф. Инфляции на 2014 год 1,062
( прогноз индексов цен по РХ) составляет 304538,70 руб)

## торг28
Перечень обязательных работ, сформированный в соответствии с Постановлением
Правительства РФ от 03.04.2013 г. № 290
ООО "ЖЭУ-3" на 2014г.
II. С А Н Т Е Х Н И Ч Е С К И Е Р А Б О Т Ы ТO | [6 empty] | площадь- 7272,5
№ раз дела | № п/п | Наименование и состав работы | Ед. изм | Мате- | Ст-ть на | Торговая,28
|  |  |  | риалы |  | Объём | Сумма
руб.
II | 3 | рабочая проверка системы в целом |  |  | 1137.48 | 4.64 | 5277.91
II | 7 | Осмотр системы центрального отопления. Устройства в чердачных и подвальных помещениях | 1000 м2 . |  | 1409.62 | 1.9 | 2678.28
|  | Итого по разделу, руб.: |  |  |  |  | 7956.19
III. К Р О В Е Л Ь Н Ы Е Р А Б О Т Ы ТO
№ раз дела | № п/п | Наименование и состав работы | Ед. изм | Мате- | Ст-ть на | Торговая,28
|  |  |  | риалы |  | Объём | Сумма
руб.
III | 1 | Технический осмотр кровли | 1000 м2 |  | 1057.17 | 1.896 | 2004.39
|  | Итого по разделу, руб.: |  |  |  |  | 2004.39
IV. СТОЛЯРНЫЕ, ПЛОТНИЦКИЕ И КАМЕННЫЕ РАБОТЫ ТO
№ раз дела | № п/п | Наименование и состав работы | Ед. изм | Мате- | Ст-ть на | Торговая,28
|  |  |  | риалы |  | Объём | Сумма
руб.
IV | 2 | Технический осмотр дверных и оконных проемов | 1000 м2. |  | 1421.89 | 4.448 | 6324.57
IV | 3 | Технический осмотр каменных конструкций жилого дома | 1000 м2 |  | 1057.17 | 4.448 | 4702.29
11026.86
V. Э Л Е К Т Р О Т Е Х Н И Ч Е С К И Е Р А Б О Т Ы ТР
№ раз дела | № п/п | Наименование и состав работы | Ед. изм | Мате- | Ст-ть на | Торговая,28
|  |  |  | риалы |  | Объём | Сумма
руб.
V | 1 | Снятие показаний общего учета расх. эл/эн | шт. |  | 26.96 | 6 | 161.7
V | 2 | Профосмотр межэтажн. щитов | 100 л.пл. |  | 2914.49 | 0.74 | 2156.72
|  | Итого по разделу, руб.: |  |  |  |  | 2318.42
|  | Итого по разделам |  |  |  |  | 23305.86
Перечень обязательных работ, сформированный в соответствии с Постановлением
Правительства РФ от 03.04.2013 г. № 290
ООО "ЖЭУ-3" на 2014г.
II. С А Н Т Е Х Н И Ч Е С К И Е Р А Б О Т Ы ТР
№ | № |  | Ед. Изм. | Мате- | Ст-ть на | Торговая,28
раз | п/п | Наименование и состав работы |  | риалы | ед. изм., | Объём | Сумма
дела |  |  |  | руб.
II |  | Смена отдельных участков ржавых неоцинкован. труб : | 1 участ. |  |  | 0 | 0
II | 15 | Д = 15 мм |  | 47.94 | 589.9814 | 5.5 | 3244.9
II | 16 | Д = 20 мм |  | 60.97 | 631.2994 | 20 | 12625.99
II | 17 | Д = 25 мм |  | 82.53 | 684.5121 | 25 | 17112.8
II | 18 | Д = 32 мм |  | 171.46 | 815.3783 | 10 | 8153.78
II | 19 | Д = 40 мм |  | 177.05 | 849.7626 | 11 | 9347.39
II | 20 | Д = 50 мм |  | 199.87 | 902.6166 | 18.6 | 16788.67
II | 23 | ДУ - 65 мм |  | 241.48 | 759.0517 | 10 | 7590.52
II | 24 | ДУ - 80 мм |  | 296.26 | 879.8115 | 30 | 26394.35
II |  | Смена отд. уч-в внут. чугун. канализац. выпусков: | 1 участ.
II | 32 | Д = 100 мм |  | 659.42 | 1096.9355 | 6 | 6581.61
II |  | Смена отд. уч-ов горизонт. труб. канализ. из полиэт. труб: | 1 участ.
II | 34 | Д = 100 мм |  | 308.32 | 976.9462 | 3 | 2930.84
II | 35 | Устран. 1 пролета засоров внут. канал. трубоп-ов | м/ду . | 13.1 | 148.8661 | 8 | 1190.93
II |  | Подчеканка раструбов канализационных труб: | 1 шт.
II | 40 | Д от 76 до 100 мм |  | 70.92 | 217.0933 | 5 | 1085.47
II |  | Смена ржавой параллельной задвижки: | шт.
II | 47 | Д=50 мм |  | 1135.98 | 2086.9024 | 1 | 2086.9
II | 48 | Д=80 мм |  | 1773.27 | 2838.926 | 2 | 5677.85
II | 53 | Смена вентиля Д=15-20 мм | шт. | 92.22 | 237.4007 | 38 | 9021.23
II | 54 | Смена вентиля Д=25-32 мм | шт. | 245.01 | 417.6919 | 26 | 10859.99
II | 66 | Смена сгона | шт. | 21.59 | 116.4096 | 57 | 6635.35
II | 67 | Изготовление сгонов, резьб, бочат, муфт Д=21, 27, 34 | шт. | 11.31 | 48.5946 | 285 | 13849.47
II | 91 | Отключение и подключение системы водоснабжения(при переключении "на обратку") | 1 узел |  | 99.5033 | 8 | 796.03
II | 101а | Установка прибора учета воды Д=50 мм | шт |  | 12114.96 | 1 | 12114.96
II | 111 | Ликвидация воздушных пробок в сис-ме отоплен.: | 1 р/бл. |  |  | 0 | 0
II | 112 | в стояке | 1 кран | 12.03 | 127.6884 | 9 | 1149.2
II |  | Промывка системы отопления |  |  | 206.9668 | 301.89 | 62481.2
II | 116 | Ремонт водопроводного крана без снятия с места: | 1 кран | 4.24 | 0 | 0 | 0
II |  | набивка сальников | 1 смес. |  | 58.495 | 2 | 116.99
II | 132 | Установка подпорной шайбы Д=50 мм | 1 узел | 954.31 | 1478.3259 |  | 0
237836.42
III. К Р О В Е Л Ь Н Ы Е Р А Б О Т Ы ТР
№ | № |  | Ед. Изм. | Мате- | Ст-ть на | Торговая,28
раз | п/п | Наименование и состав работы |  | риалы | ед. изм., | Объём | Сумма
дела |  |  |  | руб.
III | 19 | Покр-ие старых рулон. кровель мастикой | 1 кв. м | 37.02 | 57.1886 | 46 | 2630.67
III | 29 | Ремонт поверхн. лотковых плит (лотковой кровли) с приготовлением раствора(примен. рем. цементн. полов) | 1 кв. м | 38.51 | 195.2443 | 46 | 8981.24
III | 30 | Ремонт лотковой кровли (применительно заделка борозд в бетон. перекрытиях при сечении 15х15 мм) | 1 м | 77.92 | 154.5265 | 28 | 4326.74
III | 61 | Прочистка ливневой канализации | м.п. |  | 71.7364 | 64 | 4591.13
III | 64 | Очистка кровли от снега и скалывание сосулек | 100 м2 |  | 1726.314 | 0.5 | 863.16
|  | Итого по разделу, руб.: |  |  |  |  | 21392.94
IV. СТОЛЯРНЫЕ, ПЛОТНИЦКИЕ И КАМЕННЫЕ РАБОТЫ ТР
№ | № |  | Ед. Изм. | Мате- | Ст-ть на | Торговая,28
раз | п/п | Наименование и состав работы |  | риалы | ед. изм., | Объём | Сумма
дела |  |  |  | руб.
IV | 5 | Смена отдельных частей поручней прямых | 1 м.пог. | 2.66 | 120.8992 | 8 | 967.19
IV | 22 | Ремонт дверного полотна (двухстворное) | 1 кв. м | 11.42 | 129.922 | 1 | 129.92
IV | 33 | Изготовление прямых частей поручней | пог.м | 42.15 | 110.1174 | 3 | 330.35
IV | 42 | Изготовл. металл решетки из угловой и арматурной стали | 1м2 | 1167.48 | 2355.3589 | 1.45 | 3415.27
IV |  | Установка оконных и дверных приборов |  |  |  | 0 | 0
IV | 61 | пружины | 1 прибор | 43.43 | 106.9496 | 1 | 106.95
IV | 87 | Заделка и герметиз. швов и стыков в стенах крупноблочных зданий (с приготовление раствора) | 1 м.шв. | 59.67 | 291.1244 | 32 | 9315.98
IV | 88 | то же с люлек | 1 м.шв. | 59.67 | 335.5755 | 32 | 10738.42
25004.08
V. Э Л Е К Т Р О Т Е Х Н И Ч Е С К И Е Р А Б О Т Ы ТР
№ | № |  | Ед. Изм. | Мате- | Ст-ть на | Торговая,28
раз | п/п | Наименование и состав работы |  | риалы | ед. изм., | Объём | Сумма
дела |  |  |  | руб.
V |  | Замена неисправных участков эл. сети здания:
V | 1 | сечение провода 2 х 1,5; 2 х 2,5 | м.пог. | 61.99 | 121.0236 | 40 | 4840.94
V | 3 | Замена светильников для люминисцентных ламп | шт. | 800.05 | 966.9863 |  | 0
V | 5 | Замена автомат. выключателей | шт. | 112.91 | 358.3335 | 21 | 7525
V | 8 | Замена потолочного или стенного патрона | шт. | 48.51 | 124.2914 | 1 | 124.29
V | 9 | Замена вышед. из строя выключателей, штепсельных розеток | 1 приб. | 26.26 | 70.8811 | 1 | 70.88
V | 11 | Замена реле времени | реле | 2625.7 | 2761.6449 |  | 0
V | 16 | Ремонт щитов | шт. | 3991.38 | 741.355 | 74 | 54860.27
V | 17 | Смена лампы ДРЛ | 1 лампа | 367.61 | 515.8557 | 2 | 1031.71
V | 19 | Замена люминисцентной лампы (с установ нового рассеивателя) | шт. | 154.06 | 179.6456 |  | 0
V | 20 | Замена лампы накаливания (без плафона) | шт. | 9.62 | 30.8724 | 150 | 4630.85
V | 21 | Замена люминисцентной лампы (без плафона) | шт. | 66.53 | 89.4897 | 6 | 536.94
V | 58 | Выполнение ремонтных работ вводно-распределительных устройств | 1 ВРУ | 3804.59 | 741.355 | 3 | 2224.06
|  | Итого по разделу, руб.: |  |  |  |  | 75844.94
VII. Б Л А Г О У С Т Р О Й С Т В О и прочие работы
№ | № |  | Ед. Изм. | Мате- | Ст-ть на | Торговая,28
раз | п/п | Наименование и состав работы |  | риалы | ед. изм., | Объём | Сумма
дела |  |  |  | руб.
VII | 9 | Ремонт металлич.огражд. МАФ | пог.м | 32.84 | 171.0426 |  | 0
VII |  | Установка ригельного замка |  |  | 0 | 0 | 0
VII | 40 | на деревянную дверь | 1 замок | 4.12 | 231.0334 | 2 | 462.07
VII | 44 | Изготовление и установка с креплением табличек объявлений из ДСП | 1 табл. | 54.31 | 203.0879 |  | 0
| 50 | Окраска эл. Узлов (Прим Маслян окрас ранее окраш.металл. пов-тей трубы отопления, водопровода, канализации) | м2 | 13.01 | 123.848 | 16 | 1981.57
|  | Итого по разделу, руб.: |  |  |  |  | 2443.64
VIII. Дополнительные работы
№ | № |  | Ед. Изм. | Мате- | Ст-ть на ед. изм., | Торговая,28
раз | п/п | Наименование и состав работы |  | риалы |  | Объём | Сумма
дела |  |  |  | руб.
| 14 |  | 1шт |  | 7430.49 |  | 0
| 18 |  | 1 окно |  | 8538.2 |  | 0
VIII |  | Проверка механических водосчетчиков ТЭМ-211 ду 15 | шт |  | 403 | 4 | 1612
|  | Итого по разделу, руб.: |  |  |  |  | 186096.032
№ | № |  | Ед. Изм. | Мате- | Ст-ть на ед. изм., | Торговая,28
раз | п/п | Наименование и состав работы |  | риалы |  | Объём | Сумма
дела |  |  |  | руб.
| 1 | Проверка тепловычислителя Абакан | шт |  | 964.2857 | 1 | 964.29
| 2 | Проверка механических водосчетчиков ТЭМ-211 ду 15 | шт |  | 403 | 4 | 1612
| 4 | Проверка термопреобразователей | шт |  | 360 | 2 | 720
| 14 | тех контроль промывки жил. Домов | шт |  | 282.2033 | 1 | 282.2
|  | Итого по разделу, руб.: |  |  |  |  | 3578.49
,
№ | № |  | Ед. Изм. | Мате- | Ст-ть на ед. изм., | Торговая,28
раз | п/п | Наименование и состав работы |  | риалы |  | Объём | Сумма
дела |  |  |  | руб.
| 9 | Смена дверного доводчика | шт |  | 125.94 | 3 | 377.82
| 19 | Завоз песа -подсыпка в песочницы | м3 |  | 1060.81 | 0.82 | 869.86
| 20 | Завоз земли-подсыпка на газоны | м3 |  |  | 0 | 0
|  | Итого по разделу, руб.: |  |  |  |  | 1247.68
|  | Всего ТР |  |  |  |  | 553444.222
|  | Всего ТО+ТР на 2014 г. |  |  |  |  | 576750.082
Сдал:
Ст. мастер ООО "ЖЭУ-3"________________________ Пинчук А.В.
Энергетик ООО "ЖЭУ-3"________________________ Бобров Ю.Г.
Мастер ООО "ЖЭУ-3" __________________________ Головина Л.Т.
Принял:
Директор ООО "ЖЭУ-3"_________________________ Юдинцева Л.С.
Проверил нач.ПТО ______________________________ Маланин А.П.
Экономист _____________________________________ Усова О.Н.
Примечание: Общая сумма работ с учетом коэф. Инфляции на 2014 год 1,062
( прогноз индексов цен по РХ) составляет 612508,58 руб без ндс)

## торг30
План работ по текущему обслуживанию
жилищного фонда г.Абакана по ООО "ЖЭУ-3"
на 2014г.
II. С А Н Т Е Х Н И Ч Е С К И Е Р А Б О Т Ы ТO
№ раз дела | № п/п | Наименование и состав работы | Ед. изм | Мате- | Ст-ть на | Торговая,30
|  |  |  | риалы |  | Объём | Сумма
руб.
II | 3 | рабочая проверка системы в целом |  |  | 1137.48 | 4.04 | 4595.42
II | 7 | Осмотр системы центрального отопления. Устройства в чердачных и подвальных помещениях | 1000 м2 . |  | 1409.62 | 1.53 | 2156.72
|  | Итого по разделу, руб.: |  |  |  |  | 6752.14
III. К Р О В Е Л Ь Н Ы Е Р А Б О Т Ы ТO
№ раз дела | № п/п | Наименование и состав работы | Ед. изм | Мате- | Ст-ть на | Торговая,30
|  |  |  | риалы |  | Объём | Сумма
руб.
III | 1 | Технический осмотр кровли | 1000 м2 |  | 1057.17 | 1.53 | 1617.47
|  | Итого по разделу, руб.: |  |  |  |  | 1617.47
IV. СТОЛЯРНЫЕ, ПЛОТНИЦКИЕ И КАМЕННЫЕ РАБОТЫ ТO
№ раз дела | № п/п | Наименование и состав работы | Ед. изм | Мате- | Ст-ть на | Торговая,30
|  |  |  | риалы |  | Объём | Сумма
руб.
IV | 2 | Технический осмотр дверных и оконных проемов | 1000 м2. |  | 1421.89 | 2.982 | 4240.08
IV | 3 | Технический осмотр каменных конструкций жилого дома | 1000 м2 |  | 1057.17 | 2.982 | 3152.48
7392.56
V. Э Л Е К Т Р О Т Е Х Н И Ч Е С К И Е Р А Б О Т Ы ТР
№ раз дела | № п/п | Наименование и состав работы | Ед. изм | Мате- | Ст-ть на | Торговая,30
|  |  |  | риалы |  | Объём | Сумма
руб.
V | 1 | Снятие показаний общего учета расх. эл/эн | шт. |  | 26.96 | 6 | 161.76
V | 2 | Профосмотр межэтажн. щитов | 100 л.пл. |  | 2914.49 | 0.6 | 1748.69
|  | Итого по разделу, руб.: |  |  |  |  | 1910.45
VIII. Дополнительные работы
№ раз дела | № п/п | Наименование и состав работы | Ед. изм | Мате- | Ст-ть на | Торговая,30
|  |  |  | риалы |  | Объём | Сумма
руб.
VIII | 7 | Запись показаний счетчика воды Д=40 мм | 1 счетчик |  | 31.54 | 6 | 189.24
|  | Итого по разделу, руб.: |  |  |  |  | 189.24
|  | Итого по разделам |  |  |  |  | 17861.86
План работ по текущему ремонту
жилищного фонда г.Абакана по ООО "ЖЭУ-3".
на 2014г.
II. С А Н Т Е Х Н И Ч Е С К И Е Р А Б О Т Ы ТР
№ | № |  | Ед. Изм. | Мате- | Ст-ть на | Торговая,30
раз | п/п | Наименование и состав работы |  | риалы | ед. изм., | Объём | Сумма
дела |  |  |  | руб.
II |  | Смена отдельных участков ржавых неоцинкован. труб : | 1 участ. |  |  | 0 | 0
II | 15 | Д = 15 мм |  | 47.94 | 589.9814 | 7.5 | 4424.86
II | 16 | Д = 20 мм |  | 60.97 | 631.2994 | 24 | 15151.19
II | 17 | Д = 25 мм |  | 82.53 | 684.5121 | 23 | 15743.78
II | 18 | Д = 32 мм |  | 171.46 | 815.3783 | 28 | 22830.59
II | 19 | Д = 40 мм |  | 177.05 | 849.7626 | 26 | 22093.83
II | 20 | Д = 50 мм |  | 199.87 | 902.6166 | 24 | 21662.8
0
II | 25 | ДУ - 100 мм |  | 450.77 | 1116.324 | 1.5 | 1674.49
II |  | Смена отд. уч-ов горизонт. труб. канализ. из полиэт. труб: | 1 участ.
II | 34 | Д = 100 мм |  | 308.32 | 976.9462 | 2 | 1953.89
II | 35 | Устран. 1 пролета засоров внут. канал. трубоп-ов | м/ду . | 13.1 | 148.8661 | 1 | 148.87
II |  | Подчеканка раструбов канализационных труб: | 1 шт.
II | 40 | Д от 76 до 100 мм |  | 70.92 | 217.0933 | 2 | 434.19
II | 53 | Смена вентиля Д=15-20 мм | шт. | 92.22 | 237.4007 | 24 | 5697.62
II | 54 | Смена вентиля Д=25-32 мм | шт. | 245.01 | 417.6919 | 18 | 7518.45
II | 66 | Смена сгона | шт. | 21.59 | 116.4096 | 42 | 4889.2
II | 67 | Изготовление сгонов, резьб, бочат, муфт Д=21, 27, 34 | шт. | 11.31 | 48.5946 | 210 | 10204.87
II | 78 | Установка канализационных заглушек | 1 загл. | 8.61 | 44.4601 | 1 | 44.46
II | 79 | Установка циркуляционного насоса Д=25 мм | 1 кран | 4.59 | 115.334 | 1 | 115.33
II | 90 | Замена тройника в стояке | 1 тройн. | 140.87 | 544.0328 | 2 | 1088.07
II | 91 | Отключение и подключение системы водоснабжения(при переключении "на обратку") | 1 узел |  | 99.5033 | 4 | 398.01
II | 111 | Ликвидация воздушных пробок в сис-ме отоплен.: | 1 р/бл. |  |  | 0 | 0
II | 112 | в стояке | 1 кран | 12.03 | 127.6884 | 5 | 638.44
II |  | Промывка системы отопления |  |  | 206.9668 | 152.84 | 31632.8
168345.74
III. К Р О В Е Л Ь Н Ы Е Р А Б О Т Ы ТР
№ | № |  | Ед. Изм. | Мате- | Ст-ть на | Торговая,30
раз | п/п | Наименование и состав работы |  | риалы | ед. изм., | Объём | Сумма
дела |  |  |  | руб.
III | 19 | Покр-ие старых рулон. кровель мастикой | 1 кв. м | 37.02 | 57.1886 | 29 | 1658.47
III | 29 | Ремонт поверхн. лотковых плит (лотковой кровли) с приготовлением раствора(примен. рем. цементн. полов) | 1 кв. м | 38.51 | 195.2443 | 56 | 10933.68
III | 30 | Ремонт лотковой кровли (применительно заделка борозд в бетон. перекрытиях при сечении 15х15 мм) | 1 м | 77.92 | 154.5265 | 26 | 4017.69
III | 61 | Прочистка ливневой канализации | м.п. |  | 71.7364 | 34 | 2439.04
|  | Итого по разделу, руб.: |  |  |  |  | 19048.88
V. Э Л Е К Т Р О Т Е Х Н И Ч Е С К И Е Р А Б О Т Ы ТР
№ | № |  | Ед. Изм. | Мате- | Ст-ть на | Торговая,30
раз | п/п | Наименование и состав работы |  | риалы | ед. изм., | Объём | Сумма
дела |  |  |  | руб.
V |  | Замена неисправных участков эл. сети здания:
V | 1 | сечение провода 2 х 1,5; 2 х 2,5 | м.пог. | 61.99 | 121.0236 | 42 | 5082.99
V | 4 | Замена предохранителей | шт. | 70.02 | 106.4249 | 3 | 319.27
V | 5 | Замена автомат. выключателей | шт. | 112.91 | 358.3335 | 2 | 716.67
V | 9 | Замена вышед. из строя выключателей, розеток | 1 приб. | 26.26 | 70.8811 | 1 | 70.88
V | 10 | Замена светильников или бра (для ламп накаливания) | светил. | 243.51 | 382.3153 | 1 | 382.32
V | 11 | Замена реле времени | реле | 2625.7 | 2761.6449 | 1 | 2761.64
V | 17 | Смена лампы ДРЛ | 1 лампа | 367.61 | 515.8557 | 6 | 3095.13
V | 19 | Замена люминисцентной лампы (с установ нового рассеивателя) | шт. | 154.06 | 179.6456 |  | 0
V | 20 | Замена лампы накаливания (без плафона) | шт. | 9.62 | 30.8724 |  | 0
V | 25 | Замена приборов учета 1-фазных (монтаж и демонтаж) (без стоимости счетчика) | 1 шт. |  | 118.1594 | 1 | 118.16
V | 43 | Измерение сопротивления изоляции сетей | 1 участок |  | 127.6884 | 1 | 127.69
V | 52 | Установка фотореле (применительно: Установка автоматеских выключателей) | шт. | 1312.86 | 1497.0864 | 1 | 1497.09
|  | Итого по разделу, руб.: |  |  |  |  | 14171.84
VII. Б Л А Г О У С Т Р О Й С Т В О и прочие работы
№ | № |  | Ед. Изм. | Мате- | Ст-ть на | Торговая,30
раз | п/п | Наименование и состав работы |  | риалы | ед. изм., | Объём | Сумма
дела |  |  |  | руб.
VII | 3 | Глубокая обрезка деревьев с автовышки | 1 дерево |  | 643.722 |  | 0
VII | 9 | Ремонт металлич.огражд. МАФ | пог.м | 32.84 | 171.0426 |  | 0
VII | 12 | Смена отдельн.досок обшивки дерев.МАФ | 1 м | 52.07 | 180.9502 |  | 0
VII |  | Установка ригельного замка |  |  | 0 | 0 | 0
VII | 40 | на деревянную дверь | 1 замок | 4.12 | 231.0334 | 1 | 231.03
VII | 49 | Зкамена почтового ящика | 1 шт. |  | 906.44 | 2 | 1812.88
| 50 | Окраска эл. Узлов (Прим Маслян окрас ранее окраш.металл. пов-тей трубы отопления, водопровода, канализации) | м2 | 13.01 | 123.848 | 4 | 495.39
|  | Итого по разделу, руб.: |  |  |  |  | 2539.3
VIII. Дополнительные работы
№ | № |  | Ед. Изм. | Мате- | Ст-ть на ед. изм., | Торговая,30
раз | п/п | Наименование и состав работы |  | риалы |  | Объём | Сумма
дела |  |  |  | руб.
VIII | 7 | Разборка крыш, крытых профилированными асбостоцементными листами | 1 м2 |  | 14.61 | 14.9 | 217.69
VIII | 33 | Замена прибора учета воды ТЭМ 211-20 д=20 | шт | 3468.64 | 4281.3 | 1 | 4281.3
VIII | 36 | Замена прибора учета воды Д=15 | шт | 1294.07 | 1637.32 | 1 | 1637.32
|  | Итого по разделу, руб.: |  |  |  |  | 6136.31
№ | № |  | Ед. | Ст-ть на | Ст-ть на | Торговая,30
раз | пп | Наименование и состав работы |  | ед. изм., | ед. изм., | Объём | Сумма
дела |  |  | изм. | руб.
| 5 | Установка контролеров удаленного доступа | шт |  | 3000 |  | 0
| 6 | Установка защитных кожухов | шт |  | 142.5 |  | 0
| 12 | Завоз щебня | м3 |  | 211.85 |  | 0
| 14 | тех контроль промывки жил. Домов | шт |  | 282.2033 | 1 | 282.2
282.2
№ | № |  | Ед. Изм. | Мате- | Ст-ть на ед. изм., | Торговая,30
раз | п/п | Наименование и состав работы |  | риалы |  | Объём | Сумма
дела |  |  |  | руб.
| 19 | Завоз песа -подсыпка в песочницы | м3 |  | 1060.81 | 0.62 | 657.7
|  | Итого по разделу, руб.: |  |  |  |  | 657.7
|  | Всего ТР |  |  |  |  | 211181.97
|  | Всего ТО+ТР на 2014 г. |  |  |  |  | 229043.83
Сдал:
Ст. мастер ООО "ЖЭУ-3"________________________ Пинчук А.В.
Энергетик ООО "ЖЭУ-3"________________________ Бобров Ю.Г.
Мастер ООО "ЖЭУ-3" __________________________ Головина Л.Т.
Принял:
Директор ООО "ЖЭУ-3"_________________________ Юдинцева Л.С.
Проверил нач.ПТО ______________________________ Маланин А.П.
Экономист _____________________________________ Усова О.Н.
Примечание: Общая сумма работ с учетом коэф. Инфляции на 2014 год 1,062
( прогноз индексов цен по РХ) составляет 243244,55 руб)

## торг34
План работ по текущему обслуживанию
жилищного фонда г.Абакана по ООО "ЖЭУ-3"
на 2014г.
II. С А Н Т Е Х Н И Ч Е С К И Е Р А Б О Т Ы ТO
№ раз дела | № п/п | Наименование и состав работы | Ед. изм | Мате- | Ст-ть на | Торговая,34
|  |  |  | риалы |  | Объём | Сумма
руб.
II | 3 | рабочая проверка системы в целом |  | 917.92 | 1137.48 | 2.76 | 3139.44
II | 7 | Осмотр системы центрального отопления. Устройства в чердачных и подвальных помещениях | 1000 м2 . | 1137.65 | 1409.62 | 1.8 | 2537.32
|  | Итого по разделу, руб.: |  |  |  |  | 4959.1878
III. К Р О В Е Л Ь Н Ы Е Р А Б О Т Ы ТO
№ раз дела | № п/п | Наименование и состав работы | Ед. изм | Мате- | Ст-ть на | Торговая,34
|  |  |  | риалы |  | Объём | Сумма
руб.
III | 1 | Технический осмотр кровли | 1000 м2 | 853.24 | 1057.17 | 1.798 | 1900.79
|  | Итого по разделу, руб.: |  |  |  |  | 1722.1173
IV. СТОЛЯРНЫЕ, ПЛОТНИЦКИЕ И КАМЕННЫЕ РАБОТЫ ТO
№ раз дела | № п/п | Наименование и состав работы | Ед. изм | Мате- | Ст-ть на | Торговая,34
|  |  |  | риалы |  | Объём | Сумма
руб.
IV | 2 | Технический осмотр дверных и оконных проемов | 1000 м2. | 1126.55 | 1421.89 | 1.822 | 2590.68
IV | 3 | Технический осмотр каменных конструкций жилого дома | 1000 м2 | 853.24 | 1057.17 | 1.822 | 1926.16
3827.84
V. Э Л Е К Т Р О Т Е Х Н И Ч Е С К И Е Р А Б О Т Ы ТР
№ раз дела | № п/п | Наименование и состав работы | Ед. изм | Мате- | Ст-ть на | Торговая,34
|  |  |  | риалы |  | Объём | Сумма
руб.
V | 1 | Снятие показаний общего учета расх. эл/эн | шт. | 21.72 | 26.96 | 6 | 161.76
V | 2 | Профосмотр межэтажн. щитов | 100 л.пл. | 2352.05 | 2914.49 | 0.4 | 1165.8
|  | Итого по разделу, руб.: |  |  |  |  | 161.7
VIII. Дополнительные работы
№ раз дела | № п/п | Наименование и состав работы | Ед. изм | Мате- | Ст-ть на | Торговая,34
|  |  |  | риалы |  | Объём | Сумма
руб.
VIII | 7 | Запись показаний счетчика воды Д=40 мм | 1 счетчик | 25.41 | 31.54 | 6 | 189.24
|  | Итого по разделу, руб.: |  |  |  |  | 189.24
|  | Итого по разделам |  |  |  |  | 10860.0851
План работ по текущему ремонту
жилищного фонда г.Абакана по ООО "ЖЭУ-3".
на 2014г.
II. С А Н Т Е Х Н И Ч Е С К И Е Р А Б О Т Ы ТР
№ | № |  | Ед. Изм. | Мате- | Ст-ть на | Торговая,34
раз | п/п | Наименование и состав работы |  | риалы | ед. изм., | Объём | Сумма
дела |  |  |  | руб.
II |  | Смена отдельных участков ржавых неоцинкован. труб : | 1 участ. |  |  | 0 | 0
II | 15 | Д = 15 мм |  | 47.94 | 589.9814 | 3 | 1769.94
II | 16 | Д = 20 мм |  | 60.97 | 631.2994 | 10 | 6312.99
II | 17 | Д = 25 мм |  | 82.53 | 684.5121 | 13.5 | 9240.91
II | 18 | Д = 32 мм |  | 171.46 | 815.3783 | 28 | 22830.59
II | 19 | Д = 40 мм |  | 177.05 | 849.7626 | 26 | 22093.83
II | 20 | Д = 50 мм |  | 199.87 | 902.6166 | 24 | 21662.8
II |  | Смена отд. уч-ов горизонт. труб. канализ. из полиэт. труб: | 1 участ.
II | 34 | Д = 100 мм |  | 308.32 | 976.9462 | 2 | 1953.89
II | 35 | Устран. 1 пролета засоров внут. канал. трубоп-ов | м/ду . | 13.1 | 148.8661 | 3 | 446.6
II |  | Подчеканка раструбов канализационных труб: | 1 шт.
II | 40 | Д от 76 до 100 мм |  | 70.92 | 217.0933 | 3 | 651.28
II |  | Смена ржавой параллельной задвижки: | шт.
II | 47 | Д=50 мм |  | 1135.98 | 2086.9024 | 1 | 2086.9
II | 48 | Д=80 мм |  | 1773.27 | 2838.926 | 2 | 5677.85
II | 53 | Смена вентиля Д=15-20 мм | шт. | 92.22 | 237.4007 | 36 | 8546.42
II | 54 | Смена вентиля Д=25-32 мм | шт. | 245.01 | 417.6919 | 14 | 5847.69
II | 66 | Смена сгона | шт. | 21.59 | 116.4096 | 50 | 5820.48
II | 67 | Изготовление сгонов, резьб, бочат, муфт Д=21, 27, 34 | шт. | 11.31 | 48.5946 | 250 | 12148.66
II | 85 | Изготовление прокладок для фланцевых соединений | 1 дет. | 10.92 | 16.7072 | 1 | 16.71
II | 88 | Изготовление переходника для вытяжной трубы | 1 шт. | 175.44 | 670.3724 | 1 | 670.37
II | 90 | Замена тройника в стояке | 1 тройн. | 140.87 | 544.0328 | 1 | 544.03
II | 91 | Отключение и подключение системы водоснабжения(при переключении "на обратку") | 1 узел |  | 99.5033 | 4 | 398.01
II | 111 | Ликвидация воздушных пробок в сис-ме отоплен.: | 1 р/бл. |  |  | 0 | 0
II | 112 | в стояке | 1 кран | 12.03 | 127.6884 | 13 | 1659.95
II |  | Промывка системы отопления |  |  | 206.9668 | 94.12 | 19479.71
II | 116 | Ремонт водопроводного крана без снятия с места: | 1 кран | 4.24 | 0 | 0 | 0
II |  | набивка сальников | 1 смес. |  | 58.495 | 2 | 116.99
149976.6
IV. СТОЛЯРНЫЕ, ПЛОТНИЦКИЕ И КАМЕННЫЕ РАБОТЫ ТР
№ | № |  | Ед. Изм. | Мате- | Ст-ть на | Торговая,34
раз | п/п | Наименование и состав работы |  | риалы | ед. изм., | Объём | Сумма
дела |  |  |  | руб.
IV | 87 | Заделка и герметиз. швов и стыков в стенах крупноблочных зданий (с приготовление раствора) | 1 м.шв. | 59.67 | 291.1244 | 0 | 0
IV | 88 | то же с люлек | 1 м.шв. | 59.67 | 335.5755 | 67 | 22483.56
IV | 142 | Ремонт межпанельных швов в стенах крупноблочных и крупнопанельных зданий | 1 пог. м | 180.8 | 422.5149 | 25 | 10562.87
33046.43
V. Э Л Е К Т Р О Т Е Х Н И Ч Е С К И Е Р А Б О Т Ы ТР
№ | № |  | Ед. Изм. | Мате- | Ст-ть на | Торговая,34
раз | п/п | Наименование и состав работы |  | риалы | ед. изм., | Объём | Сумма
дела |  |  |  | руб.
V |  | Замена неисправных участков эл. сети здания:
V | 1 | сечение провода 2 х 1,5; 2 х 2,5 | м.пог. | 61.99 | 121.0236 | 15 | 1815.35
V | 4 | Замена предохранителей | шт. | 70.02 | 106.4249 | 3 | 319.27
V | 5 | Замена автомат. выключателей | шт. | 112.91 | 358.3335 | 4 | 1433.33
V | 9 | Замена вышед. из строя выключателей, штепсельных розеток | 1 приб. | 26.26 | 70.8811 | 2 | 141.76
V | 10 | Замена светильников или бра (для ламп накаливания) | светил. | 243.51 | 382.3153 | 1 | 382.32
V | 16 | Ремонт щитов | шт. | 3991.38 | 741.355 | 40 | 29654.2
V | 19 | Замена люминисцентной лампы (с установ нового рассеивателя) | шт. | 154.06 | 179.6456 | 2 | 359.29
V | 20 | Замена лампы накаливания (без плафона) | шт. | 9.62 | 30.8724 | 63 | 1944.96
V | 38 | Ремонт вводно-распределительных устройств | 1 ВРУ | 1971.04 | 2363.6856 | 1 | 2363.69
V | 52 | Установка фотореле (применительно: Установка автоматеских выключателей) | шт. | 1312.86 | 1497.0864 | 1 | 1497.09
|  | Итого по разделу, руб.: |  |  |  |  | 39911.26
VII. Б Л А Г О У С Т Р О Й С Т В О и прочие работы
№ | № |  | Ед. Изм. | Мате- | Ст-ть на | Торговая,34
раз | п/п | Наименование и состав работы |  | риалы | ед. изм., | Объём | Сумма
дела |  |  |  | руб.
VII | 3 | Глубокая обрезка деревьев с автовышки | 1 дерево |  | 643.722 |  | 0
VII | 12 | Смена отдельн.досок обшивки дерев.МАФ | 1 м | 52.07 | 180.9502 | 2 | 361.9
VII |  | Установка ригельного замка |  |  | 0 | 0 | 0
VII | 40 | на деревянную дверь | 1 замок | 4.12 | 231.0334 | 1 | 231.03
VII | 41 | на металлическую дверь | 1 замок | 4.12 | 87.1149 | 1 | 87.11
| 50 | Окраска эл. Узлов (Прим Маслян окрас ранее окраш.металл. пов-тей трубы отопления, водопровода, канализации) | м2 | 13.01 | 123.848 | 4 | 495.39
|  | Итого по разделу, руб.: |  |  |  |  | 1175.43
VIII. Дополнительные работы
№ | № |  | Ед. Изм. | Мате- | Ст-ть на ед. изм., | Торговая,34
раз | п/п | Наименование и состав работы |  | риалы |  | Объём | Сумма
дела |  |  |  | руб.
VIII | 7 | Разборка крыш, крытых профилированными асбостоцементными листами | 1 м2 |  | 14.61 |  | 0
VIII | 33 | Замена прибора учета воды ТЭМ 211-20 д=20 | шт | 3468.64 | 4281.3 | 1 | 4281.3
VIII | 36 | Замена прибора учета воды Д=15 | шт | 1294.07 | 1637.32 | 1 | 1637.32
|  | Итого по разделу, руб.: |  |  |  |  | 5918.62
№ | № |  | Ед. Изм. | Мате- | Ст-ть на ед. изм., | Торговая,34
раз | п/п | Наименование и состав работы |  | риалы |  | Объём | Сумма
дела |  |  |  | руб.
| 5 | Установка контролеров удаленного доступа | шт |  | 3000 |  | 0
| 6 | Установка защитных кожухов | шт |  | 142.5 |  | 0
| 14 | тех контроль промывки жил. Домов | шт |  | 282.2033 | 1 | 282.2
|  | Итого по разделу, руб.: |  |  |  |  | 282.2
№ | № |  | Ед. Изм. | Мате- | Ст-ть на ед. изм., | Торговая,34
раз | п/п | Наименование и состав работы |  | риалы |  | Объём | Сумма
дела |  |  |  | руб.
| 19 | Завоз песа -подсыпка в песочницы | м3 |  | 1060.81 | 0.62 | 657.7
|  | Итого по разделу, руб.: |  |  |  |  | 657.7
|  | Всего ТР |  |  |  |  | 173549.2452
|  | всего ТО+ТР на 2014 г. |  |  |  |  | 184409.3303
Сдал:
Ст. мастер ООО "ЖЭУ-3"________________________ Пинчук А.В.
Энергетик ООО "ЖЭУ-3"________________________ Бобров Ю.Г.
Мастер ООО "ЖЭУ-3" __________________________ Головина Л.Т.
Принял:
Директор ООО "ЖЭУ-3"_________________________ Юдинцева Л.С.
Проверил нач.ПТО ______________________________ Маланин А.П.
Экономист _____________________________________ Усова О.Н.
Примечание: Общая сумма работ с учетом коэф. Инфляции на 2014 год 1,062
( прогноз индексов цен по РХ) составляет 195842,71 руб)

## торг20
План работ по текущему обслуживанию
жилищного фонда г.Абакана по ООО "ЖЭУ-3"
на 2014г.
II. С А Н Т Е Х Н И Ч Е С К И Е Р А Б О Т Ы ТO
№ раз дела | № п/п | Наименование и состав работы | Ед. изм | Мате- | Ст-ть на | Торговая,20
|  |  |  | риалы |  | Объём | Сумма
руб.
II | 3 | рабочая проверка системы в целом |  | 917.92 | 1137.48 | 2.76 | 3139.44
II | 7 | Осмотр системы центрального отопления. Устройства в чердачных и подвальных помещениях | 1000 м2 . | 1137.65 | 1409.62 | 1.38 | 1945.28
|  | Итого по разделу, руб.: |  |  |  |  | 5084.72
III. К Р О В Е Л Ь Н Ы Е Р А Б О Т Ы ТO
№ раз дела | № п/п | Наименование и состав работы | Ед. изм | Мате- | Ст-ть на | Торговая,20
|  |  |  | риалы |  | Объём | Сумма
руб.
III | 1 | Технический осмотр кровли | 1000 м2 | 853.24 | 1057.17 | 1.381 | 1459.95
|  | Итого по разделу, руб.: |  |  |  |  | 1459.95
IV. СТОЛЯРНЫЕ, ПЛОТНИЦКИЕ И КАМЕННЫЕ РАБОТЫ ТO
№ раз дела | № п/п | Наименование и состав работы | Ед. изм | Мате- | Ст-ть на | Торговая,20
|  |  |  | риалы |  | Объём | Сумма
руб.
IV | 2 | Технический осмотр дверных и оконных проемов | 1000 м2. | 1126.55 | 1421.89 | 1.833 | 2606.32
IV | 3 | Технический осмотр каменных конструкций жилого дома | 1000 м2 | 853.24 | 1057.17 | 1.833 | 1937.79
4544.11
V. Э Л Е К Т Р О Т Е Х Н И Ч Е С К И Е Р А Б О Т Ы ТР
№ раз дела | № п/п | Наименование и состав работы | Ед. изм | Мате- | Ст-ть на | Торговая,20
|  |  |  | риалы |  | Объём | Сумма
руб.
V | 1 | Снятие показаний общего учета расх. эл/эн | шт. | 21.72 | 26.96 | 6 | 161.76
V | 2 | Профосмотр межэтажн. щитов | 100 л.пл. | 2352.05 | 2914.49 | 0.4 | 1165.8
|  | Итого по разделу, руб.: |  |  |  |  | 1327.56
VIII. Дополнительные работы
№ раз дела | № п/п | Наименование и состав работы | Ед. изм | Мате- | Ст-ть на | Торговая,20
|  |  |  | риалы |  | Объём | Сумма
руб.
VIII | 1 | ТО теплосчетчика | 1 т/счетчик | 2070.51 | 2565.63 | 0 | 0
VIII | 2 | ТО узла учета ГВС | 1 узел | 1378.85 | 1708.55 | 0 | 0
VIII | 3 | ТО регулятора температуры СО с погодной компенсацией | 1 т/счетчик | 1378.85 | 1708.55 | 0 | 0
VIII | 6 | Снятие и запись показаний счетчика воды Д=15 мм | 1 счетчик | 27.63 | 34.29 | 0 | 0
VIII | 7 | Запись показаний счетчика воды Д=40 мм | 1 счетчик | 25.41 | 31.54 | 6 | 189.24
|  | Итого по разделу, руб.: |  |  |  |  | 189.24
|  | Итого по разделам |  |  |  |  | 12605.58
План работ по текущему ремонту
жилищного фонда г.Абакана по ООО "ЖЭУ-3".
на 2014г.
II. С А Н Т Е Х Н И Ч Е С К И Е Р А Б О Т Ы ТР
№ | № |  | Ед. Изм. | Мате- | Ст-ть на | Торговая,20
раз | п/п | Наименование и состав работы |  | риалы | ед. изм., | Объём | Сумма
дела |  |  |  | руб.
II |  | Смена отдельных участков ржавых неоцинкован. труб : | 1 участ. |  |  | 0 | 0
II | 15 | Д = 15 мм |  | 47.94 | 589.9814 | 18 | 10619.66
II | 16 | Д = 20 мм |  | 60.97 | 631.2994 | 22 | 13888.59
II | 18 | Д = 32 мм |  | 171.46 | 815.3783 | 17.5 | 14269.12
II | 19 | Д = 40 мм |  | 177.05 | 849.7626 | 23 | 19544.54
II | 20 | Д = 50 мм |  | 199.87 | 902.6166 | 3 | 2707.85
II |  | Смена отд. уч-в внут. чугун. канализац. выпусков: | 1 участ.
II | 32 | Д = 100 мм |  | 659.42 | 1096.9355 | 2 | 2193.87
II | 35 | Устран. 1 пролета засоров внут. канал. трубоп-ов | м/ду . | 13.1 | 148.8661 | 2 | 297.73
II |  | Подчеканка раструбов канализационных труб: | 1 шт.
II | 40 | Д от 76 до 100 мм |  | 70.92 | 217.0933 | 3 | 651.28
II | 53 | Смена вентиля Д=15-20 мм | шт. | 92.22 | 237.4007 | 13 | 3086.21
II | 54 | Смена вентиля Д=25-32 мм | шт. | 245.01 | 417.6919 | 8 | 3341.54
II |  | Установка кранов для спуска воздуха
II | 56 | Д = 15-20 мм | шт. | 28.05 | 295.7928 | 2 | 591.59
II | 66 | Смена сгона | шт. | 21.59 | 116.4096 | 11 | 1280.51
II | 67 | Изготовление сгонов, резьб, бочат, муфт Д=21, 27, 34 | шт. | 11.31 | 48.5946 | 30 | 1457.84
II | 78 | Установка канализационных заглушек | 1 загл. | 8.61 | 44.4601 | 1 | 44.46
II | 90 | Замена тройника в стояке | 1 тройн. | 140.87 | 544.0328 | 2 | 1088.07
II | 91 | Отключение и подключение системы водоснабжения(при переключении "на обратку") | 1 узел |  | 99.5033 | 4 | 398.01
II | 111 | Ликвидация воздушных пробок в сис-ме отоплен.: | 1 р/бл. |  |  | 0 | 0
II | 112 | в стояке | 1 кран | 12.03 | 127.6884 | 6 | 766.13
II |  | Промывка системы отопления |  |  | 206.9668 | 94.15 | 19485.92
95712.92
IV. СТОЛЯРНЫЕ, ПЛОТНИЦКИЕ И КАМЕННЫЕ РАБОТЫ ТР
№ | № |  | Ед. Изм. | Мате- | Ст-ть на | Торговая,20
раз | п/п | Наименование и состав работы |  | риалы | ед. изм., | Объём | Сумма
дела |  |  |  | руб.
IV | 1 | Смена створок оконных переплетов | 1 ств. | 35.71 | 187.3393 | 10 | 1873.39
IV | 17 | Смена стекол | пм. Ф | 36.95 | 87.5711 | 2.2 | 192.66
IV | 33 | Изготовление прямых частей поручней | пог.м | 42.15 | 110.1174 | 3 | 330.35
IV | 38 | Изготовл.окон. переплетов в одно стекло с остеклением р1,25*0,65 м | 1перепл. | 243.03 | 993.4424 | 10 | 9934.42
IV |  | Установка оконных и дверных приборов |  |  |  | 0 | 0
IV | 59 | шпингалеты оконные с личинкой врезные | 1 прибор | 26.6 | 180.1146 | 2 | 360.23
IV | 60 | угольники, ручки дверные с ключевинами, оконные и дверные ручки скобы накладные | 1 прибор | 7.69 | 23.1671 | 2 | 46.33
IV | 87 | Заделка и герметиз. швов и стыков в стенах крупноблочных зданий (с приготовление раствора) | 1 м.шв. | 59.67 | 291.1244 | 0 | 0
IV | 88 | то же с люлек | 1 м.шв. | 59.67 | 335.5755 | 103 | 34564.28
IV | 134 | Снятие с обратной навеской створки оконного пер. | 1 ств. |  | 47.6995 | 32 | 1526.38
IV | 137 | Изготовление штапика | 1 пог. м |  | 16.5911 | 27.8 | 461.23
IV | 138 | Смена стекол с промазкой фальцев и стекол | 1 м/ф | 37.84 | 88.4878 | 27.8 | 2459.96
51749.23
V. Э Л Е К Т Р О Т Е Х Н И Ч Е С К И Е Р А Б О Т Ы ТР
№ | № |  | Ед. Изм. | Мате- | Ст-ть на | Торговая,20
раз | п/п | Наименование и состав работы |  | риалы | ед. изм., | Объём | Сумма
дела |  |  |  | руб.
V |  | Замена неисправных участков эл. сети здания:
V | 1 | сечение провода 2 х 1,5; 2 х 2,5 | м.пог. | 61.99 | 121.0236 | 2 | 242.0472
V | 4 | Замена предохранителей | шт. | 70.02 | 106.4249 | 3 | 319.27
V | 5 | Замена автомат. выключателей | шт. | 112.91 | 358.3335 | 10 | 3583.33
V | 9 | Замена вышед. из строя выключателей, штепсельных розеток | 1 приб. | 26.26 | 70.8811 | 1 | 70.88
V | 10 | Замена светильников или бра (для ламп накаливания) | светил. | 243.51 | 382.3153 | 1 | 382.32
V | 16 | Ремонт щитов | шт. | 3991.38 | 741.355 | 40 | 29654.2
V | 17 | Смена лампы ДРЛ | 1 лампа | 367.61 | 515.8557 | 6 | 3095.13
V | 20 | Замена лампы накаливания (без плафона) | шт. | 9.62 | 30.8724 | 53 | 1636.24
V | 38 | Ремонт вводно-распределительных устройств | 1 ВРУ | 1971.04 | 2363.6856 | 1 | 2363.69
|  | Итого по разделу, руб.: |  |  |  |  | 41105.06
VII. Б Л А Г О У С Т Р О Й С Т В О и прочие работы
№ | № |  | Ед. Изм. | Мате- | Ст-ть на | Торговая,20
раз | п/п | Наименование и состав работы |  | риалы | ед. изм., | Объём | Сумма
дела |  |  |  | руб.
VII | 1 | Валка деревьев и обрубка сучьев Д до 360 мм с автоподъемника | 1 дерево |  | 955.4194 |  | 0
VII | 2 | Валка деревьев и обрубка сучьев Д св. 360 мм с автоподъемника | 1 дерево |  | 1912.6213 |  | 0
VII | 9 | Ремонт металлич.огражд. МАФ | пог.м | 32.84 | 171.0426 | 13 | 2223.55
VII |  | Установка ригельного замка
VII | 40 | на деревянную дверь | 1 замок | 4.12 | 231.0334 | 1 | 231.03
| 50 | Окраска эл. Узлов (Прим Маслян окрас ранее окраш.металл. пов-тей трубы отопления, водопровода, канализации) | м2 | 13.01 | 123.848 | 4 | 495.39
|  | Итого по разделу, руб.: |  |  |  |  | 2949.97
VIII. Дополнительные работы
№ | № |  | Ед. Изм. | Мате- | Ст-ть на ед. изм., | Торговая,20
раз | п/п | Наименование и состав работы |  | риалы |  | Объём | Сумма
дела |  |  |  | руб.
VIII | 7 | Разборка крыш, крытых профилированными асбостоцементными листами | 1 м2 |  | 14.61 |  | 0
VIII | 33 | Замена прибора учета воды ТЭМ 211-20 д=20 | шт | 3468.64 | 4281.3 | 1 | 4281.3
VIII | 36 | Замена прибора учета воды Д=15 | шт | 1294.07 | 1637.32 | 1 | 1637.32
|  | Итого по разделу, руб.: |  |  |  |  | 5918.62
№ | № |  | Ед. Изм. | Мате- | Ст-ть на ед. изм., | Торговая,20
раз | п/п | Наименование и состав работы |  | риалы |  | Объём | Сумма
дела |  |  |  | руб.
| 5 | Установка контролеров удаленного доступа | шт |  | 3000 |  | 0
| 6 | Установка защитных кожухов | шт |  | 142.5 |  | 0
| 7 | Заделка подвальных окон деревянными щитами | шт |  | 43.01 | 0.6 | 25.81
| 14 | тех контроль промывки жил. Домов | шт |  | 282.2033 | 1 | 282.2
|  | Итого по разделу, руб.: |  |  |  |  | 308.01
№ | № |  | Ед. Изм. | Мате- | Ст-ть на ед. изм., | Торговая,20
раз | п/п | Наименование и состав работы |  | риалы |  | Объём | Сумма
дела |  |  |  | руб.
| 19 | Завоз песа -подсыпка в песочницы | м3 |  |  | 0.82 | 0
| 20 | Завоз земли-подсыпка на газоны | м3 |  |  | 0.5 | 0
|  | Итого по разделу, руб.: |  |  |  |  | 0
|  | Всего ТР |  |  |  |  | 197743.81
|  | Всего ТО+ТР на 2014 г. |  |  |  |  | 210349.39
Сдал:
Ст. мастер ООО "ЖЭУ-3"________________________ Пинчук А.В.
Энергетик ООО "ЖЭУ-3"________________________ Бобров Ю.Г.
Мастер ООО "ЖЭУ-3" __________________________ Головина Л.Т.
Принял:
Директор ООО "ЖЭУ-3"_________________________ Юдинцева Л.С.
Проверил нач.ПТО ______________________________ Маланин А.П.
Экономист _____________________________________ Усова О.Н.
Примечание: Общая сумма работ с учетом коэф. Инфляции на 2014 год 1,062
( прогноз индексов цен по РХ) составляет 223391,05 руб)

## торг36
План работ по текущему обслуживанию
жилищного фонда г.Абакана по ООО "ЖЭУ-3"
на 2014г.
II. С А Н Т Е Х Н И Ч Е С К И Е Р А Б О Т Ы ТO
№ раз дела | № п/п | Наименование и состав работы | Ед. изм | Мате- | Ст-ть на | Торговая,36
|  |  |  | риалы |  | Объём | Сумма
руб.
II | 3 | рабочая проверка системы в целом |  |  | 1137.48 | 3.08 | 3503.44
II | 7 | Осмотр системы центрального отопления. Устройства в чердачных и подвальных помещениях | 1000 м2 . |  | 1409.62 | 1.54 | 2170.81
|  | Итого по разделу, руб.: |  |  |  |  | 5674.25
III. К Р О В Е Л Ь Н Ы Е Р А Б О Т Ы ТO
№ раз дела | № п/п | Наименование и состав работы | Ед. изм | Мате- | Ст-ть на | Торговая,36
|  |  |  | риалы |  | Объём | Сумма
руб.
III | 1 | Технический осмотр кровли | 1000 м2 |  | 1057.17 | 1.541 | 1629.1
|  | Итого по разделу, руб.: |  |  |  |  | 1629.1
IV. СТОЛЯРНЫЕ, ПЛОТНИЦКИЕ И КАМЕННЫЕ РАБОТЫ ТO
№ раз дела | № п/п | Наименование и состав работы | Ед. изм | Мате- | Ст-ть на | Торговая,36
|  |  |  | риалы |  | Объём | Сумма
руб.
IV | 2 | Технический осмотр дверных и оконных проемов | 1000 м2. |  | 1421.89 | 1.678 | 2385.93
IV | 3 | Технический осмотр каменных конструкций жилого дома | 1000 м2 |  | 1057.17 | 1.678 | 1773.93
4159.86
V. Э Л Е К Т Р О Т Е Х Н И Ч Е С К И Е Р А Б О Т Ы ТР
№ раз дела | № п/п | Наименование и состав работы | Ед. изм | Мате- | Ст-ть на | Торговая,36
|  |  |  | риалы |  | Объём | Сумма
руб.
V | 1 | Снятие показаний общего учета расх. эл/эн | шт. |  | 26.96 | 6 | 161.76
V | 2 | Профосмотр межэтажн. щитов | 100 л.пл. |  | 2914.49 | 0.4 | 1165.8
|  | Итого по разделу, руб.: |  |  |  |  | 1327.56
VIII. Дополнительные работы
№ раз дела | № п/п | Наименование и состав работы | Ед. изм | Мате- | Ст-ть на | Торговая,36
|  |  |  | риалы |  | Объём | Сумма
руб.
VIII | 7 | Запись показаний счетчика воды Д=40 мм | 1 счетчик |  | 31.54 | 6 | 189.24
|  | Итого по разделу, руб.: |  |  |  |  | 189.24
|  | Итого по разделам |  |  |  |  | 12980.01
План работ по текущему ремонту
жилищного фонда г.Абакана по ООО "ЖЭУ-3".
на 2014г.
II. С А Н Т Е Х Н И Ч Е С К И Е Р А Б О Т Ы ТР | [7 empty] | 277095.14
№ | № |  | Ед. Изм. | Мате- | Ст-ть на | Торговая,36
раз | п/п | Наименование и состав работы |  | риалы | ед. изм., | Объём | Сумма
дела |  |  |  | руб.
II |  | Смена отдельных участков ржавых неоцинкован. труб : | 1 участ. |  |  | 0 | 0
II | 15 | Д = 15 мм |  | 47.94 | 589.9814 | 1 | 589.98
II | 16 | Д = 20 мм |  | 60.97 | 631.2994 | 9.6 | 6060.47
II | 17 | Д = 25 мм |  | 82.53 | 684.5121 | 19.5 | 13347.99
II | 18 | Д = 32 мм |  | 171.46 | 815.3783 | 28 | 22830.59
II | 19 | Д = 40 мм |  | 177.05 | 849.7626 | 26 | 22093.83
II | 20 | Д = 50 мм |  | 199.87 | 902.6166 | 24 | 21662.8
II |  | Смена отд. уч-ов горизонт. труб. канализ. из полиэт. труб: | 1 участ.
II | 34 | Д = 100 мм |  | 308.32 | 976.9462 | 3 | 2930.84
II | 35 | Устран. 1 пролета засоров внут. канал. трубоп-ов | м/ду . | 13.1 | 148.8661 | 10 | 1488.66
II |  | Подчеканка раструбов канализационных труб: | 1 шт.
II | 40 | Д от 76 до 100 мм |  | 70.92 | 217.0933 | 5 | 1085.47
II |  | Смена ржавой параллельной задвижки: | шт.
II | 48 | Д=80 мм |  | 1773.27 | 2838.926 | 3 | 8516.78
II | 53 | Смена вентиля Д=15-20 мм | шт. | 92.22 | 237.4007 | 26 | 6172.42
II | 54 | Смена вентиля Д=25-32 мм | шт. | 245.01 | 417.6919 | 47 | 19631.52
II | 66 | Смена сгона | шт. | 21.59 | 116.4096 | 31 | 3608.7
II | 67 | Изготовление сгонов, резьб, бочат, муфт Д=21, 27, 34 | шт. | 11.31 | 48.5946 | 73 | 3547.41
II | 88 | Изготовление переходника для вытяжной трубы | 1 шт. | 175.44 | 670.3724 | 1 | 670.37
II | 90 | Замена тройника в стояке | 1 тройн. | 140.87 | 544.0328 | 1 | 544.03
II | 91 | Отключение и подключение системы водоснабжения(при переключении "на обратку") | 1 узел |  | 99.5033 | 8 | 796.03
II | 111 | Ликвидация воздушных пробок в сис-ме отоплен.: | 1 р/бл. |  |  | 0 | 0
II | 112 | в стояке | 1 кран | 12.03 | 127.6884 | 12 | 1532.26
II |  | Промывка системы отопления |  |  | 206.9668 | 111.04 | 22981.59
II | 116 | Ремонт водопроводного крана без снятия с места: | 1 кран | 4.24 | 0 | 0 | 0
II |  | набивка сальников | 1 смес. |  | 58.495 | 2 | 116.99
II | 117 | замена прокладок |  | 4.24 | 46.9702 | 2 | 93.94
160302.67
III. К Р О В Е Л Ь Н Ы Е Р А Б О Т Ы ТР
№ | № |  | Ед. Изм. | Мате- | Ст-ть на | Торговая,36
раз | п/п | Наименование и состав работы |  | риалы | ед. изм., | Объём | Сумма
дела |  |  |  | руб.
III | 19 | Покр-ие старых рулон. кровель мастикой | 1 кв. м | 37.02 | 57.1886 | 29 | 1658.47
III | 29 | Ремонт поверхн. лотковых плит (лотковой кровли) с приготовлением раствора(примен. рем. цементн. полов) | 1 кв. м | 38.51 | 195.2443 | 56 | 10933.68
III | 30 | Ремонт лотковой кровли (применительно заделка борозд в бетон. перекрытиях при сечении 15х15 мм) | 1 м | 77.92 | 154.5265 | 26 | 4017.69
III | 61 | Прочистка ливневой канализации | м.п. |  | 71.7364 | 34 | 2439.04
|  | Итого по разделу, руб.: |  |  |  |  | 19048.88
IV. СТОЛЯРНЫЕ, ПЛОТНИЦКИЕ И КАМЕННЫЕ РАБОТЫ ТР
№ | № |  | Ед. Изм. | Мате- | Ст-ть на | Торговая,36
раз | п/п | Наименование и состав работы |  | риалы | ед. изм., | Объём | Сумма
дела |  |  |  | руб.
IV | 5 | Смена отдельных частей поручней прямых | 1 м.пог. | 2.66 | 120.8992 | 3 | 362.7
IV | 17 | Смена стекол | пм. Ф | 36.95 | 87.5711 | 2 | 175.14
IV | 33 | Изготовление прямых частей поручней | пог.м | 42.15 | 110.1174 | 3 | 330.35
IV | 40 | Изготовление и установка подвальных оконных решеток из арматурной стали 700 х700 мм | 1 реш. | 551 | 1746.9552 | 1 | 1746.96
IV | 48 | Заделка подвальных окон деревян.щитами | 1 кв. м | 103.72 | 142.1977 | 0.4 | 56.88
IV | 87 | Заделка и герметиз. швов и стыков в стенах крупноблочных зданий (с приготовление раствора) | 1 м.шв. | 59.67 | 291.1244 | 0 | 0
IV | 88 | то же с люлек | 1 м.шв. | 59.67 | 335.5755 | 67 | 22483.56
IV | 134 | Снятие с обратной навеской створки оконного пер. | 1 ств. |  | 47.6995 | 32 | 1526.38
26681.97
V. Э Л Е К Т Р О Т Е Х Н И Ч Е С К И Е Р А Б О Т Ы ТР
№ | № |  | Ед. Изм. | Мате- | Ст-ть на | Торговая,36
раз | п/п | Наименование и состав работы |  | риалы | ед. изм., | Объём | Сумма
дела |  |  |  | руб.
V |  | Замена неисправных участков эл. сети здания:
V | 1 | сечение провода 2 х 1,5; 2 х 2,5 | м.пог. | 61.99 | 121.0236 | 34 | 4114.8
V | 4 | Замена предохранителей | шт. | 70.02 | 106.4249 | 3 | 319.27
V | 16 | Ремонт щитов | шт. | 3991.38 | 741.355 | 40 | 29654.2
V | 17 | Смена лампы ДРЛ | 1 лампа | 367.61 | 515.8557 | 2 | 1031.71
V | 19 | Замена люминисцентной лампы (с установ нового рассеивателя) | шт. | 154.06 | 179.6456 | 9 | 1616.81
V | 20 | Замена лампы накаливания (без плафона) | шт. | 9.62 | 30.8724 | 33 | 1018.79
V | 21 | Замена люминисцентной лампы (без плафона) | шт. | 66.53 | 89.4897 | 4 | 357.96
V | 38 | Ремонт вводно-распределительных устройств | 1 ВРУ | 1971.04 | 2363.6856 | 1 | 2363.69
V | 52 | Установка фотореле (применительно: Установка автоматеских выключателей) | шт. | 1312.86 | 1497.0864 | 1 | 1497.09
|  | Итого по разделу, руб.: |  |  |  |  | 41974.32
VII. Б Л А Г О У С Т Р О Й С Т В О и прочие работы
№ | № |  | Ед. Изм. | Мате- | Ст-ть на | Торговая,36
раз | п/п | Наименование и состав работы |  | риалы | ед. изм., | Объём | Сумма
дела |  |  |  | руб.
VII |  | Ремонт металл. МАФ (деталь длиной до 1 м): |  |  | 0
VII | 10 | из угловой стали | 1 дет. | 138.35 | 205.5949 | 2 | 411.19
VII | 11 | из круглой стали | 1 дет. | 62.55 | 194.3484 | 8 | 1554.79
VII | 12 | Смена отдельн.досок обшивки дерев.МАФ | 1 м | 52.07 | 180.9502 | 2 | 361.9
VII |  | Установка ригельного замка |  |  | 0 | 0 | 0
VII | 40 | на деревянную дверь | 1 замок | 4.12 | 231.0334 | 1 | 231.03
VII | 41 | на металлическую дверь | 1 замок | 4.12 | 87.1149 | 1 | 87.11
| 50 | Окраска эл. Узлов (Прим Маслян окрас ранее окраш.металл. пов-тей трубы отопления, водопровода, канализации) | м2 | 13.01 | 123.848 | 8 | 990.78
|  | Итого по разделу, руб.: |  |  |  |  | 3636.8
VIII. Дополнительные работы
№ | № |  | Ед. Изм. | Мате- | Ст-ть на ед. изм., | Торговая,36
раз | п/п | Наименование и состав работы |  | риалы |  | Объём | Сумма
дела |  |  |  | руб.
VIII | 7 | Разборка крыш, крытых профилированными асбостоцементными листами | 1 м2 |  | 14.61 |  | 0
VIII | 33 | Замена прибора учета воды ТЭМ 211-20 д=20 | шт | 3468.64 | 4281.3 | 1 | 4281.3
VIII | 37 | Замена прибора учета воды Д-25 | шт |  |  | 2 | 0
|  | Итого по разделу, руб.: |  |  |  |  | 4281.3
№ | № |  | Ед. Изм. | Мате- | Ст-ть на ед. изм., | Торговая,36
раз | п/п | Наименование и состав работы |  | риалы |  | Объём | Сумма
дела |  |  |  | руб.
| 1 | Проверка тепловычислителя Абакан | шт |  | 964.2857 | 1 | 964.29
| 5 | Установка контролеров удаленного доступа | шт |  | 3000 | 2 | 6000
| 6 | Установка защитных кожухов | шт |  | 142.5 | 2 | 285
| 10 |  | м.п. |  | 286.5606 |  | 0
| 14 | тех контроль промывки жил. Домов | шт |  | 282.2033 | 1 | 282.2
|  | Итого по разделу, руб.: |  |  |  |  | 7531.49
№ | № |  | Ед. Изм. | Мате- | Ст-ть на ед. изм., | Торговая,36
раз | п/п | Наименование и состав работы |  | риалы |  | Объём | Сумма
дела |  |  |  | руб.
| 19 | Завоз песа -подсыпка в песочницы | м3 |  | 1060.81 | 0.62 | 657.7
|  | Итого по разделу, руб.: |  |  |  |  | 657.7
|  | Всего ТР |  |  |  |  | 264115.13
|  | Всего ТО+ТР на 2014 г. |  |  |  |  | 277095.14
Сдал:
Ст. мастер ООО "ЖЭУ-3"________________________ Пинчук А.В.
Энергетик ООО "ЖЭУ-3"________________________ Бобров Ю.Г.
Мастер ООО "ЖЭУ-3" __________________________ Головина Л.Т.
Принял:
Директор ООО "ЖЭУ-3"_________________________ Юдинцева Л.С.
Проверил нач.ПТО ______________________________ Маланин А.П.
Экономист _____________________________________ Усова О.Н.
Примечание: Общая сумма работ с учетом коэф. Инфляции на 2014 год 1,062
( прогноз индексов цен по РХ) составляет 294275,04 руб)
НДС 18% - 294275,04*18%=52969,51 руб
ВСЕГО С НДС = 52969,51+294275,04= 347244,55 РУБ

## торг38
План работ по текущему обслуживанию
жилищного фонда г.Абакана по ООО "ЖЭУ-3"
на 2014г.
II. С А Н Т Е Х Н И Ч Е С К И Е Р А Б О Т Ы ТO
№ раз дела | № п/п | Наименование и состав работы | Ед. изм | Мате- | Ст-ть на | Торговая,38
|  |  |  | риалы |  | Объём | Сумма
руб.
II | 3 | рабочая проверка системы в целом |  |  | 1137.48 | 7.11 | 8087.48
II | 7 | Осмотр системы центрального отопления. Устройства в чердачных и подвальных помещениях | 1000 м2 . |  | 1409.62 | 3.78 | 5328.36
|  | Итого по разделу, руб.: |  |  |  |  | 13415.84
III. К Р О В Е Л Ь Н Ы Е Р А Б О Т Ы ТO
№ раз дела | № п/п | Наименование и состав работы | Ед. изм | Мате- | Ст-ть на | Торговая,38
|  |  |  | риалы |  | Объём | Сумма
руб.
III | 1 | Технический осмотр кровли | 1000 м2 |  | 1057.17 | 3.779 | 3995.05
|  | Итого по разделу, руб.: |  |  |  |  | 3995.05
IV. СТОЛЯРНЫЕ, ПЛОТНИЦКИЕ И КАМЕННЫЕ РАБОТЫ ТO
№ раз дела | № п/п | Наименование и состав работы | Ед. изм | Мате- | Ст-ть на | Торговая,38
|  |  |  | риалы |  | Объём | Сумма
руб.
IV | 2 | Технический осмотр дверных и оконных проемов | 1000 м2. |  | 1421.89 | 8.333 | 11848.61
IV | 3 | Технический осмотр каменных конструкций жилого дома | 1000 м2 |  | 1057.17 | 8.333 | 8809.4
20658.01
V. Э Л Е К Т Р О Т Е Х Н И Ч Е С К И Е Р А Б О Т Ы ТР
№ раз дела | № п/п | Наименование и состав работы | Ед. изм | Мате- | Ст-ть на | Торговая,38
|  |  |  | риалы |  | Объём | Сумма
руб.
V | 1 | Снятие показаний общего учета расх. эл/эн | шт. |  | 26.96 | 12 | 323.52
V | 2 | Профосмотр межэтажн. щитов | 100 л.пл. |  | 2914.49 | 1.8 | 5246.08
|  | Итого по разделу, руб.: |  |  |  |  | 5569.6
VIII. Дополнительные работы
№ раз дела | № п/п | Наименование и состав работы | Ед. изм | Мате- | Ст-ть на | Торговая,36
|  |  |  | риалы |  | Объём | Сумма
руб.
VIII | 7 | Запись показаний счетчика воды Д=40 мм | 1 счетчик |  | 31.54 | 6 | 189.24
|  | Итого по разделу, руб.: |  |  |  |  | 189.24
|  | Итого по разделам |  |  |  |  | 43827.74
План работ по текущему ремонту
жилищного фонда г.Абакана по ООО "ЖЭУ-3".
на 2014г.
II. С А Н Т Е Х Н И Ч Е С К И Е Р А Б О Т Ы ТР
№ | № |  | Ед. Изм. | Мате- | Ст-ть на | Торговая,38
раз | п/п | Наименование и состав работы |  | риалы | ед. изм., | Объём | Сумма
дела |  |  |  | руб.
II |  | Смена отдельных участков ржавых неоцинкован. труб : | 1 участ. |  |  | 0 | 0
II | 15 | Д = 15 мм |  | 47.94 | 589.9814 | 16.5 | 9734.69
II | 16 | Д = 20 мм |  | 60.97 | 631.2994 | 26.6 | 16792.56
II | 17 | Д = 25 мм |  | 82.53 | 684.5121 | 20.8 | 14237.85
II | 18 | Д = 32 мм |  | 171.46 | 815.3783 | 40 | 32615.13
II | 19 | Д = 40 мм |  | 177.05 | 849.7626 | 27 | 22943.59
II | 20 | Д = 50 мм |  | 199.87 | 902.6166 | 28 | 25273.27
II |  | Смена отд. уч-ов горизонт. труб. канализ. из полиэт. труб: | 1 участ. |  |  |  | 0
II | 34 | Д = 100 мм |  | 308.32 | 976.9462 | 7 | 6838.62
II | 35 | Устран. 1 пролета засоров внут. канал. трубоп-ов | м/ду . | 13.1 | 148.8661 | 9 | 1339.79
II |  | Подчеканка раструбов канализационных труб: | 1 шт. |  |  |  | 0
II | 40 | Д от 76 до 100 мм |  | 70.92 | 217.0933 | 7 | 1519.65
II |  | Смена ржавой параллельной задвижки: | шт. |  |  |  | 0
II | 47 | Д=50 мм |  | 1135.98 | 2086.9024 | 8 | 16695.22
II | 48 | Д=80 мм |  | 1773.27 | 2838.926 | 2 | 5677.85
II | 53 | Смена вентиля Д=15-20 мм | шт. | 92.22 | 237.4007 | 44 | 10445.63
II | 54 | Смена вентиля Д=25-32 мм | шт. | 245.01 | 417.6919 | 42 | 17543.06
II | 55 | Смена вентиля Д=40-50 мм | шт. | 428.36 | 634.0537 | 1 | 634.05
II |  | Установка кранов для спуска воздуха |  |  |  |  | 0
II | 56 | Д = 15-20 мм | шт. | 28.05 | 295.7928 | 4 | 1183.17
II | 64 | Смена полотенцесушителя | шт. | 21.59 | 280.9113 | 4 | 1123.65
II | 65 | Изготовление полотенцесушителя труба Д=32 | шт. | 242.38 | 420.4067 | 4 | 1681.63
II | 66 | Смена сгона | шт. | 21.59 | 116.4096 | 57 | 6635.35
II | 67 | Изготовление сгонов, резьб, бочат, муфт Д=21, 27, 34 | шт. | 11.31 | 48.5946 | 147 | 7143.41
II | 70 | Изготовл. грязевика Д корпуса до 100 мм | 1 гряз. | 1766.47 | 3188.1081 | 1 | 3188.11
II | 71 | Монтаж грязевиков весом до 100 кг | 1 гряз. | 0 | 286.5694 | 1 | 286.57
II | 78 | Установка канализационных заглушек | 1 загл. | 8.61 | 44.4601 | 2 | 88.92
II | 79 | Установка циркуляционного насоса Д=25 мм | 1 кран | 4.59 | 115.334 | 2 | 230.67
II | 85 | Изготовление прокладок для фланцевых соединений | 1 дет. | 10.92 | 16.7072 | 7 | 116.95
II | 88 | Изготовление переходника для вытяжной трубы | 1 шт. | 175.44 | 670.3724 | 1 | 670.37
II | 90 | Замена тройника в стояке | 1 тройн. | 140.87 | 544.0328 | 1 | 544.03
II | 91 | Отключение и подключение системы водоснабжения(при переключении "на обратку") | 1 узел |  | 99.5033 | 28 | 2786.09
II | 101а | Установка прибора учета воды Д=50 мм | шт |  | 12114.96 | 1 | 12114.96
II | 111 | Ликвидация воздушных пробок в сис-ме отоплен.: | 1 р/бл. |  |  | 0 | 0
II | 112 | в стояке | 1 кран | 12.03 | 127.6884 | 10 | 1276.88
II |  | Промывка системы отопления |  |  | 206.9668 | 485.22 | 100424.42
II | 116 | Ремонт водопроводного крана без снятия с места: | 1 кран | 4.24 | 0 | 0 | 0
II |  | набивка сальников | 1 смес. |  | 58.495 | 2 | 116.99
II | 132 | Установка подпорной шайбы Д=50 мм | 1 узел | 954.31 | 1478.3259 | 2 | 2956.65
|  | Итого по разделу, руб.: |  |  |  |  | 324859.78
III. К Р О В Е Л Ь Н Ы Е Р А Б О Т Ы ТР
№ | № |  | Ед. Изм. | Мате- | Ст-ть на | Торговая,38
раз | п/п | Наименование и состав работы |  | риалы | ед. изм., | Объём | Сумма
дела |  |  |  | руб.
III | 19 | Покр-ие старых рулон. кровель мастикой | 1 кв. м | 37.02 | 57.1886 | 8 | 457.51
III | 29 | Ремонт поверхн. лотковых плит (лотковой кровли) с приготовлением раствора(примен. рем. цементн. полов) | 1 кв. м | 38.51 | 195.2443 | 68 | 13276.61
III | 30 | Ремонт лотковой кровли (применительно заделка борозд в бетон. перекрытиях при сечении 15х15 мм) | 1 м | 77.92 | 154.5265 | 48 | 7417.27
III | 52 | Покрытие крыш наплавляемыми материалами (с ремонтом лотковой кровли) | 1 м2 | 235.55 | 306.45 | 68 | 20838.6
III | 61 | Прочистка ливневой канализации | м.п. |  | 71.7364 | 63 | 4519.39
III | 64 | Очистка кровли от снега и скалывание сосулек | 100 м2 |  | 1726.314 | 12.5 | 21578.92
|  | Итого по разделу, руб.: |  |  |  |  | 68088.3
IV. СТОЛЯРНЫЕ, ПЛОТНИЦКИЕ И КАМЕННЫЕ РАБОТЫ ТР
№ | № |  | Ед. Изм. | Мате- | Ст-ть на | Торговая,38
раз | п/п | Наименование и состав работы |  | риалы | ед. изм., | Объём | Сумма
дела |  |  |  | руб.
IV | 1 | Смена створок оконных переплетов | 1 ств. | 35.71 | 187.3393 | 2 | 374.68
IV | 5 | Смена отдельных частей поручней прямых | 1 м.пог. | 2.66 | 120.8992 | 2.4 | 290.16
IV | 17 | Смена стекол | пм. Ф | 36.95 | 87.5711 | 6.8 | 595.48
IV | 22 | Ремонт дверного полотна (двухстворное) | 1 кв. м | 11.42 | 129.922 | 1 | 129.92
IV | 33 | Изготовление прямых частей поручней | пог.м | 42.15 | 110.1174 | 2.4 | 264.28
IV | 38 | Изготовл.окон. переплетов в одно стекло с остеклением р1,25*0,65 м | 1перепл. | 243.03 | 993.4424 | 2 | 1986.88
IV | 41 | Изготовление и установка подвальных оконных решеток из арматурной стали (на 1м2) | 1 кв. м | 1022.9 | 3459.6145 |  | 0
IV |  | Установка оконных и дверных приборов |  |  |  | 0 | 0
IV | 61 | пружины | 1 прибор | 43.43 | 106.9496 | 4 | 427.8
IV |  | Смена дверных петель в дв. полотне |  |  |  | 0 | 0
IV | 66 | при двух сменяемых петлях | 1 полотно | 61.56 | 312.2736 | 2 | 624.55
IV | 71 | Малый ремонт дверной коробки | 1 короб. | 2.74 | 244.8584 | 5 | 1224.29
IV | 84 | Ремонт отмостки (примен. ремонт бетон. полов) (с приготовление раствора) | 1 кв. м | 183.39 | 477.8242 | 20 | 9556.48
IV | 87 | Заделка и герметиз. швов и стыков в стенах крупноблочных зданий (с приготовление раствора) | 1 м.шв. | 59.67 | 291.1244 |  | 0
IV | 88 | то же с люлек | 1 м.шв. | 59.67 | 335.5755 | 12 | 4026.91
IV | 89 | Заделка и гермитиз.швов в местах примык.балк.плит (с приготовление раствора) | 1 м | 59.67 | 172.588 |  | 0
IV | 137 | Изготовление штапика | 1 пог. м |  | 16.5911 | 18 | 298.64
IV | 138 | Смена стекол с промазкой фальцев и стекол | 1 м/ф | 37.84 | 88.4878 | 18 | 1592.78
|  | Итого по разделу, руб.: |  |  |  |  | 21392.85
V. Э Л Е К Т Р О Т Е Х Н И Ч Е С К И Е Р А Б О Т Ы ТР
№ | № |  | Ед. Изм. | Мате- | Ст-ть на | Торговая,38
раз | п/п | Наименование и состав работы |  | риалы | ед. изм., | Объём | Сумма
дела |  |  |  | руб.
V |  | Замена неисправных участков эл. сети здания:
V | 1 | сечение провода 2 х 1,5; 2 х 2,5 | м.пог. | 61.99 | 121.0236 | 18.5 | 2238.94
V | 3 | Замена светодиодных светильников | шт. | 1320.11 | 1499.54 | 70 | 104967.8
V | 4 | Замена предохранителей | шт. | 70.02 | 106.4249 | 2 | 212.85
V | 5 | Замена автомат. выключателей | шт. | 112.91 | 358.3335 | 39 | 13975.01
V | 8 | Замена потолочного или стенного патрона | шт. | 48.51 | 124.2914 | 2 | 248.58
V | 10 | Замена светильников или бра (для ламп накаливания) | светил. | 243.51 | 382.3153 | 4 | 1529.26
V | 16 | Ремонт щитов | шт. | 3991.38 | 741.355 | 180 | 133443.9
V | 17 | Смена лампы ДРЛ | 1 лампа | 367.61 | 515.8557 | 2 | 1031.71
V | 19 | Замена люминисцентной лампы (с установ нового рассеивателя) | шт. | 154.06 | 179.6456 | 11 | 1976.1
V | 20 | Замена лампы накаливания (без плафона) | шт. | 9.62 | 30.8724 | 127 | 3920.79
V | 21 | Замена люминисцентной лампы (без плафона) | шт. | 66.53 | 89.4897 | 7 | 626.43
V | 25 | Замена приборов учета 1-фазных (монтаж и демонтаж) (без стоимости счетчика) | 1 шт. |  | 118.1594 | 1 | 118.16
V | 34 | Соединение жил кабелей в коробках при сечен.жил до 6 мм | 1 короб. | 32.43 | 112.2107 | 8 | 897.69
V | 58 | Выполнение ремонтных работ вводно-распределительных устройств | 1 ВРУ | 3804.59 | 741.355 | 4 | 2965.42
|  | Итого по разделу, руб.: |  |  |  |  | 268152.64
VII. Б Л А Г О У С Т Р О Й С Т В О и прочие работы
№ | № |  | Ед. Изм. | Мате- | Ст-ть на | Торговая,38
раз | п/п | Наименование и состав работы |  | риалы | ед. изм., | Объём | Сумма
дела |  |  |  | руб.
VII | 9 | Ремонт металлич.огражд. МАФ | пог.м | 32.84 | 171.0426 | 5.5 | 940.73
VII |  | Установка ригельного замка |  |  | 0 | 0 | 0
VII | 40 | на деревянную дверь | 1 замок | 4.12 | 231.0334 | 6 | 1386.2
VII | 41 | на металлическую дверь | 1 замок | 4.12 | 87.1149 | 7 | 609.8
| 50 | Окраска эл. Узлов (Прим Маслян окрас ранее окраш.металл. пов-тей трубы отопления, водопровода, канализации) | м2 | 13.01 | 123.848 | 28 | 3467.74
|  | Итого по разделу, руб.: |  |  |  |  | 6404.47
VIII. Дополнительные работы
№ | № |  | Ед. Изм. | Мате- | Ст-ть на ед. изм., | Торговая,38
раз | п/п | Наименование и состав работы |  | риалы |  | Объём | Сумма
дела |  |  |  | руб.
VIII | 7 | Установка вентиля под приварку ДУ=50 | шт |  | 3274.32 | 7 | 22920.24
VIII | 29 | Замена ковектораинтерфейсов | шт |  | 647.15 | 1 | 647.15
VIII | 33 | Замена прибора учета воды ТЭМ 211-20 д=20 | шт | 3468.64 | 4281.3 | 3 | 12843.9
VIII | 36 | Замена прибора учета воды Д=15 | шт | 1294.07 | 1637.32 | 7 | 11461.24
|  | Итого по разделу, руб.: |  |  |  |  | 47872.53
№ | № |  | Ед. Изм. | Мате- | Ст-ть на ед. изм., | Торговая,38
раз | п/п | Наименование и состав работы |  | риалы |  | Объём | Сумма
дела |  |  |  | руб.
| 1 | Проверка тепловычислителя Абакан | шт |  | 964.2857 | 3 | 2892.86
| 5 | Установка контролеров удаленного доступа | шт |  | 3000 | 1 | 3000
| 6 | Установка защитных кожухов | шт |  | 142.5 |  | 0
| 13 | Преобразователь давления |  | 4795 | 6187.3 | 2 | 12374.6
| 14 | тех контроль промывки жил. Домов | шт |  | 282.2033 | 1 | 282.2
| 16 | Опломбирование водосчетчика | шт |  | 380.08 |  | 0
|  | Итого по разделу, руб.: |  |  |  |  | 18549.66
,
№ | № |  | Ед. Изм. | Мате- | Ст-ть на ед. изм., | Торговая,38
раз | п/п | Наименование и состав работы |  | риалы |  | Объём | Сумма
дела |  |  |  | руб.
| 19 | Завоз песа -подсыпка в песочницы | м3 |  | 1060.81 | 0.62 | 657.7
|  | Итого по разделу, руб.: |  |  |  |  | 657.7
|  | Всего ТР |  |  |  |  | 755977.93
|  | Всего ТО+ТР на 2014 г. |  |  |  |  | 799805.67
Сдал:
Ст. мастер ООО "ЖЭУ-3"________________________ Пинчук А.В.
Энергетик ООО "ЖЭУ-3"________________________ Бобров Ю.Г.
Мастер ООО "ЖЭУ-3" __________________________ Головина Л.Т.
Принял:
Директор ООО "ЖЭУ-3"_________________________ Юдинцева Л.С.
Проверил нач.ПТО ______________________________ Маланин А.П.
Экономист _____________________________________ Усова О.Н.
Примечание: Общая сумма работ с учетом коэф. Инфляции на 2014 год 1,062
( прогноз индексов цен по РХ) составляет 849393,62 руб)

## торос14
План работ по текущему обслуживанию
жилищного фонда г.Абакана по ООО "ЖЭУ-3"
на 2014г.
II. С А Н Т Е Х Н И Ч Е С К И Е Р А Б О Т Ы ТO
№ раз дела | № п/п | Наименование и состав работы | Ед. изм | Мате- | Ст-ть на | Торосова,14
|  |  |  | риалы |  | Объём | Сумма
руб.
II | 3 | рабочая проверка системы в целом |  |  | 1137.48 | 4.96 | 5641.9
II | 7 | Осмотр системы центрального отопления. Устройства в чердачных и подвальных помещениях | 1000 м2 . |  | 1409.62 | 2.8 | 3946.94
|  | Итого по разделу, руб.: |  |  |  |  | 9588.84
III. К Р О В Е Л Ь Н Ы Е Р А Б О Т Ы ТO
№ раз дела | № п/п | Наименование и состав работы | Ед. изм | Мате- | Ст-ть на | Торосова,14
|  |  |  | риалы |  | Объём | Сумма
руб.
III | 1 | Технический осмотр кровли | 1000 м2 |  | 1057.17 | 2.804 | 2964.3
|  | Итого по разделу, руб.: |  |  |  |  | 2964.3
IV. СТОЛЯРНЫЕ, ПЛОТНИЦКИЕ И КАМЕННЫЕ РАБОТЫ ТO
№ раз дела | № п/п | Наименование и состав работы | Ед. изм | Мате- | Ст-ть на | Торосова,14
|  |  |  | риалы |  | Объём | Сумма
руб.
IV | 2 | Технический осмотр дверных и оконных проемов | 1000 м2. |  | 1421.89 | 1.404 | 1996.33
IV | 3 | Технический осмотр каменных конструкций жилого дома | 1000 м2 |  | 1057.17 | 1.404 | 1484.27
3480.6
V. Э Л Е К Т Р О Т Е Х Н И Ч Е С К И Е Р А Б О Т Ы ТР
№ раз дела | № п/п | Наименование и состав работы | Ед. изм | Мате- | Ст-ть на | Торосова,14
|  |  |  | риалы |  | Объём | Сумма
руб.
V | 1 | Снятие показаний общего учета расх. эл/эн | шт. |  | 26.96 |  | 0
V | 2 | Профосмотр межэтажн. щитов | 100 л.пл. |  | 2914.49 | 0.8 | 2331.59
|  | Итого по разделу, руб.: |  |  |  |  | 2331.59
VIII. Дополнительные работы
№ раз дела | № п/п | Наименование и состав работы | Ед. изм | Мате- | Ст-ть на | Торосова,14
|  |  |  | риалы |  | Объём | Сумма
руб.
VIII | 7 | Запись показаний счетчика воды Д=40 мм | 1 счетчик |  | 31.54 | 6 | 189.24
|  | Итого по разделу, руб.: |  |  |  |  | 189.24
|  | Итого по разделам |  |  |  |  | 18554.57
План работ по текущему ремонту
жилищного фонда г.Абакана по ООО "ЖЭУ-3".
на 2014г.
II. С А Н Т Е Х Н И Ч Е С К И Е Р А Б О Т Ы ТР
№ | № |  | Ед. Изм. | Мате- | Ст-ть на | Торосова,14
раз | п/п | Наименование и состав работы |  | риалы | ед. изм., | Объём | Сумма
дела |  |  |  | руб.
II |  | Смена унитазов с бачком | шт.
II | 13 | типа "Компакт" |  | 1658.3 | 510.3614 | 2 | 1020.72
II |  | Смена отдельных участков ржавых неоцинкован. труб : | 1 участ. |  |  | 0 | 0
II | 15 | Д = 15 мм |  | 47.94 | 589.9814 | 6 | 3539.89
II | 16 | Д = 20 мм |  | 60.97 | 631.2994 | 2 | 1262.6
II | 17 | Д = 25 мм |  | 82.53 | 684.5121 | 1 | 684.51
II | 18 | Д = 32 мм |  | 171.46 | 815.3783 | 40 | 32615.13
II | 19 | Д = 40 мм |  | 177.05 | 849.7626 | 27 | 22943.59
II | 20 | Д = 50 мм |  | 199.87 | 902.6166 | 28 | 25273.27
II | 30 | ДУ - 100 мм |  | 450.77 | 1176.3112 | 8 | 9410.49
II |  | Смена отд. уч-ов горизонт. труб. канализ. из полиэт. труб: | 1 участ.
II | 34 | Д = 100 мм |  | 308.32 | 976.9462 | 20 | 19538.92
II | 35 | Устран. 1 пролета засоров внут. канал. трубоп-ов | м/ду . | 13.1 | 148.8661 | 5 | 744.33
II |  | Подчеканка раструбов канализационных труб: | 1 шт.
II | 40 | Д от 76 до 100 мм |  | 70.92 | 217.0933 | 4 | 868.37
II | 53 | Смена вентиля Д=15-20 мм | шт. | 92.22 | 237.4007 | 20 | 4748.01
II | 54 | Смена вентиля Д=25-32 мм | шт. | 245.01 | 417.6919 | 17 | 7100.76
II |  | Установка кранов для спуска воздуха
II | 56 | Д = 15-20 мм | шт. | 28.05 | 295.7928 | 2 | 591.59
II | 66 | Смена сгона | шт. | 21.59 | 116.4096 | 33 | 3841.52
II | 67 | Изготовление сгонов, резьб, бочат, муфт Д=21, 27, 34 | шт. | 11.31 | 48.5946 | 98 | 4762.27
II | 88 | Изготовление переходника для вытяжной трубы | 1 шт. | 175.44 | 670.3724 | 1 | 670.37
II | 90 | Замена тройника в стояке | 1 тройн. | 140.87 | 544.0328 | 14 | 7616.46
II | 91 | Отключение и подключение системы водоснабжения(при переключении "на обратку") | 1 узел |  | 99.5033 | 4 | 398.01
II | 111 | Ликвидация воздушных пробок в сис-ме отоплен.: | 1 р/бл. |  |  | 0 | 0
II | 112 | в стояке | 1 кран | 12.03 | 127.6884 | 12 | 1532.26
II |  | Промывка системы отопления |  |  | 206.9668 | 194.02 | 40155.7
II | 116 | Ремонт водопроводного крана без снятия с места: | 1 кран | 4.24 | 0 | 0 | 0
II |  | набивка сальников | 1 смес. |  | 58.495 | 2 | 116.99
II | 117 | замена прокладок |  | 4.24 | 46.9702 | 2 | 93.94
189529.7
III. К Р О В Е Л Ь Н Ы Е Р А Б О Т Ы ТР
№ | № |  | Ед. Изм. | Мате- | Ст-ть на | Торосова,14
раз | п/п | Наименование и состав работы |  | риалы | ед. изм., | Объём | Сумма
дела |  |  |  | руб.
III | 46 | Изготовление зонта метал. Над вентканалом | 1 зонт | 2510.98 | 3045.3306 | 1 | 3045.33
III | 64 | Очистка кровли от снега и скалывание сосулек | 100 м2 |  | 1726.314 | 2.8 | 4833.68
|  | Итого по разделу, руб.: |  |  |  |  | 3045.33
IV. СТОЛЯРНЫЕ, ПЛОТНИЦКИЕ И КАМЕННЫЕ РАБОТЫ ТР
№ | № |  | Ед. Изм. | Мате- | Ст-ть на | Торосова,14
раз | п/п | Наименование и состав работы |  | риалы | ед. изм., | Объём | Сумма
дела |  |  |  | руб.
IV | 1 | Смена створок оконных переплетов | 1 ств. | 35.71 | 187.3393 | 2 | 374.68
IV | 38 | Изготовл.окон. переплетов в одно стекло с остеклением р1,25*0,65 м | 1перепл. | 243.03 | 993.4424 | 2 | 1986.88
IV | 44 | Изготовление и установку металлического люка (на чердачн. отв., колодцы и т.д.) | 1 люк | 1581.45 | 2768.5449 | 2 | 5537.09
IV | 48 | Заделка подвальных окон деревян.щитами | 1 кв. м | 103.72 | 142.1977 | 1.8 | 255.96
IV |  | Установка оконных и дверных приборов |  |  |  | 0 | 0
IV | 60 | угольники, ручки дверные с ключевинами, оконные и дверные ручки скобы накладные | 1 прибор | 7.69 | 23.1671 | 2 | 46.33
IV | 61 | пружины | 1 прибор | 43.43 | 106.9496 | 2 | 213.9
IV |  | Смена дверных петель в дв. полотне |  |  |  | 0 | 0
IV | 66 | при двух сменяемых петлях | 1 полотно | 61.56 | 312.2736 | 4 | 1249.09
IV | 87 | Заделка и герметиз. швов и стыков в стенах крупноблочных зданий (с приготовление раствора) | 1 м.шв. | 59.67 | 291.1244 | 3 | 873.37
IV | 135 | Устройство щебеночного подстилающего слоя (вручную толщиной слоя 200 мм) | 1 кв.м | 42.01 | 87.478 | 92.8 | 8117.95
IV | 142 | Ремонт межпанельных швов в стенах крупноблочных и крупнопанельных зданий | 1 пог. м | 180.8 | 422.5149 | 258 | 109008.84
127664.09
V. Э Л Е К Т Р О Т Е Х Н И Ч Е С К И Е Р А Б О Т Ы ТР
№ | № |  | Ед. Изм. | Мате- | Ст-ть на | Торосова,14
раз | п/п | Наименование и состав работы |  | риалы | ед. изм., | Объём | Сумма
дела |  |  |  | руб.
V |  | Замена неисправных участков эл. сети здания:
V | 1 | сечение провода 2 х 1,5; 2 х 2,5 | м.пог. | 61.99 | 121.0236 | 2 | 242.05
V | 4 | Замена предохранителей | шт. | 70.02 | 106.4249 | 3 | 319.27
V | 9 | Замена вышед. из строя выключателей, штепсельных розеток | 1 приб. | 26.26 | 70.8811 | 1 | 70.88
V | 10 | Замена светильников или бра (для ламп накаливания) | светил. | 243.51 | 382.3153 | 44 | 16821.87
V | 16 | Ремонт щитов | шт. | 3991.38 | 741.355 | 80 | 59308.4
V | 17 | Смена лампы ДРЛ | 1 лампа | 367.61 | 515.8557 | 3 | 1547.57
V | 20 | Замена лампы накаливания (без плафона) | шт. | 9.62 | 30.8724 | 162 | 5001.32
V | 21 | Замена люминисцентной лампы (без плафона) | шт. | 66.53 | 89.4897 | 1 | 89.49
V | 38 | Ремонт вводно-распределительных устройств | 1 ВРУ | 1971.04 | 2363.6856 | 2 | 4727.37
|  | Итого по разделу, руб.: |  |  |  |  | 88128.22
VII. Б Л А Г О У С Т Р О Й С Т В О и прочие работы
№ | № |  | Ед. Изм. | Мате- | Ст-ть на | Торосова,14
раз | п/п | Наименование и состав работы |  | риалы | ед. изм., | Объём | Сумма
дела |  |  |  | руб.
VII | 1 | Валка деревьев и обрубка сучьев Д до 360 мм с автоподъемника | 1 дерево |  | 955.4194 |  | 0
VII | 2 | Валка деревьев и обрубка сучьев Д св. 360 мм с автоподъемника | 1 дерево |  | 1912.6213 |  | 0
VII | 3 | Глубокая обрезка деревьев с автовышки | 1 дерево |  | 643.722 |  | 0
VII | 9 | Ремонт металлич.огражд. МАФ | пог.м | 32.84 | 171.0426 | 2.1 | 359.19
VII |  | Установка ригельного замка |  |  | 0 | 0 | 0
VII | 40 | на деревянную дверь | 1 замок | 4.12 | 231.0334 | 2 | 462.07
| 50 | Окраска эл. Узлов (Прим Маслян окрас ранее окраш.металл. пов-тей трубы отопления, водопровода, канализации) | м2 | 13.01 | 123.848 | 4 | 495.39
|  | Итого по разделу, руб.: |  |  |  |  | 1316.65
VIII. Дополнительные работы
№ | № |  | Ед. Изм. | Мате- | Ст-ть на ед. изм., | Торосова,14
раз | п/п | Наименование и состав работы |  | риалы |  | Объём | Сумма
дела |  |  |  | руб.
VIII | 33 | Замена прибора учета воды ТЭМ 211-20 д=20 | шт | 3468.64 | 4281.3 | 1 | 4281.3
VIII | 36 | Замена прибора учета воды Д=15 | шт | 1294.07 | 1637.32 | 1 | 1637.32
|  | Итого по разделу, руб.: |  |  |  |  | 5918.62
№ | № |  | Ед. Изм. | Мате- | Ст-ть на ед. изм., | Торосова,14
раз | п/п | Наименование и состав работы |  | риалы |  | Объём | Сумма
дела |  |  |  | руб.
| 5 | Установка контролеров удаленного доступа | шт |  | 3000 |  | 0
| 6 | Установка защитных кожухов | шт |  | 142.5 |  | 0
| 7 | Заделка подвальных окон деревянными щитами | шт |  | 43.01 | 1.2 | 51.61
| 14 | тех контроль промывки жил. Домов | шт |  | 282.2033 | 1 | 282.2
|  | Итого по разделу, руб.: |  |  |  |  | 333.81
№ | № |  | Ед. Изм. | Мате- | Ст-ть на ед. изм., | Торосова,14
раз | п/п | Наименование и состав работы |  | риалы |  | Объём | Сумма
дела |  |  |  | руб.
| 10 | Штыковка почвы | 100 кв. м |  | 1431.34 | 1 | 1431.34
| 11 | Разравнивание почвы граблями | 100 кв. м |  | 554.07 | 1 | 554.07
| 12 | Разметка рядов и борозд | 100 кв. м |  | 184.69 | 1 | 184.69
| 16 | Посадка цветов многолетников | 100 кв. м |  | 415.55 | 1 | 415.55
| 17 | Прополка газонов | 100 кв. м |  | 623.32 | 1 | 623.32
| 18 | Прополка цветников | 100 кв. м |  | 1246.65 | 1 | 1246.65
| 19 | Завоз песа -подсыпка в песочницы | м3 |  | 1060.81 | 0.5 | 530.41
| 20 | Завоз земли-подсыпка на газоны | м3 |  |  | 1.2 | 0
| 23 | поливка клумб из шланга | 1 кв. м |  | 9.9 | 1 | 9.9
|  | Итого по разделу, руб.: |  |  |  |  | 4995.93
|  | Всего ТР |  |  |  |  | 420932.35
|  | Всего ТО+ТР на 2014г. |  |  |  |  | 439486.92
Сдал:
Ст. мастер ООО "ЖЭУ-3"________________________ Пинчук А.В.
Энергетик ООО "ЖЭУ-3"________________________ Бобров Ю.Г.
Мастер ООО "ЖЭУ-3" __________________________ Головина Л.Т.
Принял:
Директор ООО "ЖЭУ-3"_________________________ Юдинцева Л.С.
Проверил нач.ПТО ______________________________ Маланин А.П.
Экономист _____________________________________ Усова О.Н.
Примечание: Общая сумма работ с учетом коэф. Инфляции на 2014 год 1,062
( прогноз индексов цен по РХ) составляет 466735,11 руб)

## торос16
План работ по текущему обслуживанию
жилищного фонда г.Абакана по ООО "ЖЭУ-3"
на 2014г.
II. С А Н Т Е Х Н И Ч Е С К И Е Р А Б О Т Ы ТO
№ раз дела | № п/п | Наименование и состав работы | Ед. изм | Мате- | Ст-ть на | Торосова,16
|  |  |  | риалы |  | Объём | Сумма
руб.
II | 3 | рабочая проверка системы в целом |  |  | 1137.48 | 2.76 | 3139.44
II | 7 | Осмотр системы центрального отопления. Устройства в чердачных и подвальных помещениях | 1000 м2 . |  | 1409.62 | 2.22 | 3129.36
|  | Итого по разделу, руб.: |  |  |  |  | 6268.8
III. К Р О В Е Л Ь Н Ы Е Р А Б О Т Ы ТO
№ раз дела | № п/п | Наименование и состав работы | Ед. изм | Мате- | Ст-ть на | Торосова,16
|  |  |  | риалы |  | Объём | Сумма
руб.
III | 1 | Технический осмотр кровли | 1000 м2 |  | 1057.17 | 2.216 | 2342.69
|  | Итого по разделу, руб.: |  |  |  |  | 2342.69
IV. СТОЛЯРНЫЕ, ПЛОТНИЦКИЕ И КАМЕННЫЕ РАБОТЫ ТO
№ раз дела | № п/п | Наименование и состав работы | Ед. изм | Мате- | Ст-ть на | Торосова,16
|  |  |  | риалы |  | Объём | Сумма
руб.
IV | 2 | Технический осмотр дверных и оконных проемов | 1000 м2. |  | 1421.89 | 1.106 | 1572.61
IV | 3 | Технический осмотр каменных конструкций жилого дома | 1000 м2 |  | 1057.17 | 1.106 | 1169.23
2741.84
V. Э Л Е К Т Р О Т Е Х Н И Ч Е С К И Е Р А Б О Т Ы ТР
№ раз дела | № п/п | Наименование и состав работы | Ед. изм | Мате- | Ст-ть на | Торосова,14
|  |  |  | риалы |  | Объём | Сумма
руб.
V | 1 | Снятие показаний общего учета расх. эл/эн | шт. |  | 26.96 |  | 0
V | 2 | Профосмотр межэтажн. щитов | 100 л.пл. |  | 2914.49 | 0.6 | 1748.69
|  | Итого по разделу, руб.: |  |  |  |  | 1748.69
VIII. Дополнительные работы
№ раз дела | № п/п | Наименование и состав работы | Ед. изм | Мате- | Ст-ть на | Торосова,16
|  |  |  | риалы |  | Объём | Сумма
руб.
VIII | 7 | Запись показаний счетчика воды Д=40 мм | 1 счетчик |  | 31.54 | 6 | 189.24
|  | Итого по разделу, руб.: |  |  |  |  | 189.24
|  | Итого по разделам |  |  |  |  | 13291.26
План работ по текущему ремонту
жилищного фонда г.Абакана по ООО "ЖЭУ-3".
на 2014г.
II. С А Н Т Е Х Н И Ч Е С К И Е Р А Б О Т Ы ТР
№ | № |  | Ед. Изм. | Мате- | Ст-ть на | Торосова,16
раз | п/п | Наименование и состав работы |  | риалы | ед. изм., | Объём | Сумма
дела |  |  |  | руб.
II |  | Смена унитазов с бачком | шт.
II | 13 | типа "Компакт" |  | 1658.3 | 510.3614 | 1 | 510.36
II |  | Смена отдельных участков ржавых неоцинкован. труб : | 1 участ. |  |  | 0 | 0
II | 15 | Д = 15 мм |  | 47.94 | 589.9814 | 9 | 5309.83
II | 16 | Д = 20 мм |  | 60.97 | 631.2994 | 31 | 19570.28
II | 17 | Д = 25 мм |  | 82.53 | 684.5121 | 23 | 15743.78
II | 19 | Д = 40 мм |  | 177.05 | 849.7626 | 11 | 9347.39
II |  | Смена отд. уч-ов горизонт. труб. канализ. из полиэт. труб: | 1 участ.
II | 34 | Д = 100 мм |  | 308.32 | 976.9462 | 8 | 7815.57
II | 35 | Устран. 1 пролета засоров внут. канал. трубоп-ов | м/ду . | 13.1 | 148.8661 | 4 | 595.46
II |  | Подчеканка раструбов канализационных труб: | 1 шт.
II | 40 | Д от 76 до 100 мм |  | 70.92 | 217.0933 | 2 | 434.19
II |  | Смена ржавой параллельной задвижки: | шт.
II | 48 | Д=80 мм |  | 1773.27 | 2838.926 | 1 | 2838.93
II | 53 | Смена вентиля Д=15-20 мм | шт. | 92.22 | 237.4007 | 49 | 11632.63
II | 54 | Смена вентиля Д=25-32 мм | шт. | 245.01 | 417.6919 | 15 | 6265.38
II |  | Установка кранов для спуска воздуха
II | 56 | Д = 15-20 мм | шт. | 28.05 | 295.7928 | 2 | 591.59
II | 66 | Смена сгона | шт. | 21.59 | 116.4096 | 56 | 6518.94
II | 67 | Изготовление сгонов, резьб, бочат, муфт Д=21, 27, 34 | шт. | 11.31 | 48.5946 | 280 | 13606.5
II | 78 | Установка канализационных заглушек | 1 загл. | 8.61 | 44.4601 | 1 | 44.46
II | 79 | Установка циркуляционного насоса Д=25 мм | 1 кран | 4.59 | 115.334 | 2 | 230.67
II | 90 | Замена тройника в стояке | 1 тройн. | 140.87 | 544.0328 | 2 | 1088.07
II | 91 | Отключение и подключение системы водоснабжения(при переключении "на обратку") | 1 узел |  | 99.5033 | 4 | 398.01
II | 92 | Установка сопла | 1 узел | 114.06 | 612.2161 | 1 | 612.22
II | 93 | Изготовление сопла | 1 сопло | 295.37 | 492.3746 | 1 | 492.37
II | 111 | Ликвидация воздушных пробок в сис-ме отоплен.: | 1 р/бл. |  |  | 0 | 0
II | 112 | в стояке | 1 кран | 12.03 | 127.6884 | 10 | 1276.88
II |  | Промывка системы отопления |  |  | 206.9668 | 153.79 | 31829.42
II | 116 | Ремонт водопроводного крана без снятия с места: | 1 кран | 4.24 | 0 | 0 | 0
II |  | набивка сальников | 1 смес. |  | 58.495 | 2 | 116.99
II | 117 | замена прокладок |  | 4.24 | 46.9702 | 2 | 93.94
[5 empty] | 4308.0974 |  | 136963.86
III. К Р О В Е Л Ь Н Ы Е Р А Б О Т Ы ТР
№ | № |  | Ед. Изм. | Мате- | Ст-ть на | Торосова,16
раз | п/п | Наименование и состав работы |  | риалы | ед. изм., | Объём | Сумма
дела |  |  |  | руб.
III | 19 | Покр-ие старых рулон. кровель мастикой | 1 кв. м | 37.02 | 57.1886 | 5.1 | 291.66
III | 30 | Ремонт лотковой кровли (применительно заделка борозд в бетон. перекрытиях при сечении 15х15 мм) | 1 м | 77.92 | 154.5265 | 5.4 | 834.44
III | 63 | Очистка кровли от снега и скалывание сосулек | 100 м2 |  | 1150.876 | 11.06 | 12728.69
|  | Итого по разделу, руб.: |  |  |  |  | 13854.79
IV. СТОЛЯРНЫЕ, ПЛОТНИЦКИЕ И КАМЕННЫЕ РАБОТЫ ТР
№ | № |  | Ед. Изм. | Мате- | Ст-ть на | Торосова,16
раз | п/п | Наименование и состав работы |  | риалы | ед. изм., | Объём | Сумма
дела |  |  |  | руб.
IV | 1 | Смена створок оконных переплетов | 1 ств. | 35.71 | 187.3393 | 4 | 749.36
IV | 5 | Смена отдельных частей поручней прямых | 1 м.пог. | 2.66 | 120.8992 | 3.3 | 398.97
IV | 10 | Смена дверного полотна | 1 дв.п. | 65.49 | 691.4916 | 1 | 691.49
IV | 30 | Изготовление дверного полотна | 1 шт. | 442.99 | 1875.7679 | 1 | 1875.77
IV | 33 | Изготовление прямых частей поручней | пог.м | 42.15 | 110.1174 | 3.3 | 363.39
IV | 38 | Изготовл.окон. переплетов в одно стекло с остеклением р1,25*0,65 м | 1перепл. | 243.03 | 993.4424 | 4 | 3973.77
IV | 48 | Заделка подвальных окон деревян.щитами | 1 кв. м | 103.72 | 142.1977 | 3.4 | 483.47
IV |  | Установка оконных и дверных приборов |  |  |  | 0 | 0
IV | 59 | шпингалеты оконные с личинкой врезные | 1 прибор | 26.6 | 180.1146 | 2 | 360.23
IV | 60 | угольники, ручки дверные с ключевинами, оконные и дверные ручки скобы накладные | 1 прибор | 7.69 | 23.1671 | 2 | 46.33
IV |  | Смена дверных петель в дв. полотне |  |  |  | 0 | 0
IV | 66 | при двух сменяемых петлях | 1 полотно | 61.56 | 312.2736 | 2 | 624.55
IV | 87 | Заделка и герметиз. швов и стыков в стенах крупноблочных зданий (с приготовление раствора) | 1 м.шв. | 59.67 | 291.1244 | 15 | 4366.87
IV | 88 | то же с люлек | 1 м.шв. | 59.67 | 335.5755 | 31 | 10402.84
IV | 89 | Заделка и гермитиз.швов в местах примык.балк.плит (с приготовление раствора) | 1 м | 59.67 | 172.588 | 28.2 | 4866.98
IV |  | Смена оконных и дверных приборов: |  |  |  | 0 | 0
IV | 130 | пружина | 1 шт. | 39.8224 | 157.1549 | 1 | 157.15
IV | 137 | Изготовление штапика | 1 пог. м |  | 16.5911 | 4 | 66.36
IV | 138 | Смена стекол с промазкой фальцев и стекол | 1 м/ф | 37.84 | 88.4878 | 4 | 353.95
IV | 142 | Ремонт межпанельных швов в стенах крупноблочных и крупнопанельных зданий | 1 пог. м | 180.8 | 422.5149 | 69 | 29153.53
58935.01
V. Э Л Е К Т Р О Т Е Х Н И Ч Е С К И Е Р А Б О Т Ы ТР
№ | № |  | Ед. Изм. | Мате- | Ст-ть на | Торосова,16
раз | п/п | Наименование и состав работы |  | риалы | ед. изм., | Объём | Сумма
дела |  |  |  | руб.
V |  | Замена неисправных участков эл. сети здания:
V | 1 | сечение провода 2 х 1,5; 2 х 2,5 | м.пог. | 61.99 | 121.0236 | 51 | 6172.2
V | 4 | Замена предохранителей | шт. | 70.02 | 106.4249 | 3 | 319.27
V | 6 | Замена пакетн переключ. вводно-распред. устр. | шт. | 143.54 | 248.8534 | 1 | 248.85
V | 9 | Замена вышед. из строя выключателей, штепсельных розеток | 1 приб. | 26.26 | 70.8811 | 2 | 141.76
V | 10 | Замена светильников или бра (для ламп накаливания) | светил. | 243.51 | 382.3153 | 31 | 11851.77
V | 16 | Ремонт щитов | шт. | 3991.38 | 741.355 | 60 | 44481.3
V | 19 | Замена люминисцентной лампы (с установ нового рассеивателя) | шт. | 154.06 | 179.6456 | 2 | 359.29
V | 20 | Замена лампы накаливания (без плафона) | шт. | 9.62 | 30.8724 | 81 | 2500.66
V | 38 | Ремонт вводно-распределительных устройств | 1 ВРУ | 1971.04 | 2363.6856 | 2 | 4727.37
V | 43 | Измерение сопротивления изоляции сетей | 1 участок |  | 127.6884 | 2 | 255.38
|  | Итого по разделу, руб.: |  |  |  |  | 71057.85
VII. Б Л А Г О У С Т Р О Й С Т В О и прочие работы
№ | № |  | Ед. Изм. | Мате- | Ст-ть на | Торосова,16
раз | п/п | Наименование и состав работы |  | риалы | ед. изм., | Объём | Сумма
дела |  |  |  | руб.
VII |  | Установка ригельного замка |  |  | 0 | 0 | 0
VII | 40 | на деревянную дверь | 1 замок | 4.12 | 231.0334 | 1 | 231.03
| 50 | Окраска эл. Узлов (Прим Маслян окрас ранее окраш.металл. пов-тей трубы отопления, водопровода, канализации) | м2 | 13.01 | 123.848 | 4 | 495.39
|  | Итого по разделу, руб.: |  |  |  |  | 726.42
VIII. Дополнительные работы
№ | № |  | Ед. Изм. | Мате- | Ст-ть на ед. изм., | Торосова,16
раз | п/п | Наименование и состав работы |  | риалы |  | Объём | Сумма
дела |  |  |  | руб.
VIII | 7 | Разборка крыш, крытых профилированными асбостоцементными листами | 1 м2 |  | 14.61 |  | 0
VIII | 31 | Замена преобразователя ррасхода РМ-5-Т-И | шт | 19650 | 24210.37 | 1 | 24210.37
VIII | 33 | Замена прибора учета воды ТЭМ 211-20 д=20 | шт | 3468.64 | 4281.3 | 1 | 4281.3
VIII | 36 | Замена прибора учета воды Д=15 | шт | 1294.07 | 1637.32 | 1 | 1637.32
|  | Итого по разделу, руб.: |  |  |  |  | 30128.99
№ | № |  | Ед. Изм. | Мате- | Ст-ть на ед. изм., | Торосова,16
раз | п/п | Наименование и состав работы |  | риалы |  | Объём | Сумма
дела |  |  |  | руб.
| 1 | Проверка тепловычислителя Абакан | шт |  | 964.2857 | 1 | 964.29
| 5 | Установка контролеров удаленного доступа | шт |  | 3000 |  | 0
| 6 | Установка защитных кожухов | шт |  | 142.5 |  | 0
| 7 | Заделка подвальных окон деревянными щитами | шт |  | 43.01 | 1.8 | 77.42
| 14 | Счет фактура №962 тех контроль промывки жил. Домов | шт |  | 282.2033 | 1 | 282.2
|  | Итого по разделу, руб.: |  |  |  |  | 1323.91
,
№ | № |  | Ед. Изм. | Мате- | Ст-ть на ед. изм., | Торосова,16
раз | п/п | Наименование и состав работы |  | риалы |  | Объём | Сумма
дела |  |  |  | руб.
| 19 | Завоз песа -подсыпка в песочницы | м3 |  | 1060.81 | 0.5 | 530.41
|  | Итого по разделу, руб.: |  |  |  |  | 530.41
|  | Всего ТР |  |  |  |  | 313521.24
|  | Всего ТО+ТР на 2014 г. |  |  |  |  | 326812.5
Сдал:
Ст. мастер ООО "ЖЭУ-3"________________________ Пинчук А.В.
Энергетик ООО "ЖЭУ-3"________________________ Бобров Ю.Г.
Мастер ООО "ЖЭУ-3" __________________________ Головина Л.Т.
Принял:
Директор ООО "ЖЭУ-3"_________________________ Юдинцева Л.С.
Проверил нач.ПТО ______________________________ Маланин А.П.
Экономист _____________________________________ Усова О.Н.
Примечание: Общая сумма работ с учетом коэф. Инфляции на 2014 год 1,062
( прогноз индексов цен по РХ) составляет 347074,88 руб)

## торос23
План работ по текущему обслуживанию
жилищного фонда г.Абакана по ООО "ЖЭУ-3"
на 2014г.
II. С А Н Т Е Х Н И Ч Е С К И Е Р А Б О Т Ы ТO
№ раз дела | № п/п | Наименование и состав работы | Ед. изм | Мате- | Ст-ть на | Торосова,23
|  |  |  | риалы |  | Объём | Сумма
руб.
II | 3 | рабочая проверка системы в целом |  |  | 1137.48 | 9.22 | 10487.57
II | 7 | Осмотр системы центрального отопления. Устройства в чердачных и подвальных помещениях | 1000 м2 . |  | 1409.62 | 4.94 | 6963.52
|  | Итого по разделу, руб.: |  |  |  |  | 17451.09
III. К Р О В Е Л Ь Н Ы Е Р А Б О Т Ы ТO
№ раз дела | № п/п | Наименование и состав работы | Ед. изм | Мате- | Ст-ть на | Торосова,23
|  |  |  | риалы |  | Объём | Сумма
руб.
III | 1 | Технический осмотр кровли | 1000 м2 |  | 1057.17 | 4.939 | 5221.36
|  | Итого по разделу, руб.: |  |  |  |  | 5221.36
IV. СТОЛЯРНЫЕ, ПЛОТНИЦКИЕ И КАМЕННЫЕ РАБОТЫ ТO
№ раз дела | № п/п | Наименование и состав работы | Ед. изм | Мате- | Ст-ть на | Торосова,23
|  |  |  | риалы |  | Объём | Сумма
руб.
IV | 2 | Технический осмотр дверных и оконных проемов | 1000 м2. |  | 1421.89 | 2.469 | 3510.65
IV | 3 | Технический осмотр каменных конструкций жилого дома | 1000 м2 |  | 1057.17 | 2.469 | 2610.15
6120.8
V. Э Л Е К Т Р О Т Е Х Н И Ч Е С К И Е Р А Б О Т Ы ТР
№ раз дела | № п/п | Наименование и состав работы | Ед. изм | Мате- | Ст-ть на | Торосова,23
|  |  |  | риалы |  | Объём | Сумма
руб.
V | 1 | Снятие показаний общего учета расх. эл/эн | шт. |  | 26.96 | 9 | 242.64
V | 2 | Профосмотр межэтажн. щитов | 100 л.пл. |  | 2914.49 | 0.6 | 1748.69
|  | Итого по разделу, руб.: |  |  |  |  | 1991.33
VIII. Дополнительные работы
№ раз дела | № п/п | Наименование и состав работы | Ед. изм | Мате- | Ст-ть на | Торосова,23
|  |  |  | риалы |  | Объём | Сумма
руб.
VIII | 7 | Запись показаний счетчика воды Д=40 мм | 1 счетчик |  | 31.54 | 18 | 567.72
|  | Итого по разделу, руб.: |  |  |  |  | 567.72
|  | Итого по разделам |  |  |  |  | 31352.3
План работ по текущему ремонту
жилищного фонда г.Абакана по ООО "ЖЭУ-3".
на 2014г.
II. С А Н Т Е Х Н И Ч Е С К И Е Р А Б О Т Ы ТР
№ | № |  | Ед. Изм. | Мате- | Ст-ть на | Торосова,23
раз | п/п | Наименование и состав работы |  | риалы | ед. изм., | Объём | Сумма
дела |  |  |  | руб.
II |  | Смена отдельных участков ржавых неоцинкован. труб : | 1 участ. |  |  | 0 | 0
II | 15 | Д = 15 мм |  | 47.94 | 589.9814 | 12.5 | 7374.77
II | 16 | Д = 20 мм |  | 60.97 | 631.2994 | 29 | 18307.68
II | 17 | Д = 25 мм |  | 82.53 | 684.5121 | 25 | 17112.8
II | 18 | Д = 32 мм |  | 171.46 | 815.3783 | 26 | 21199.84
II | 19 | Д = 40 мм |  | 177.05 | 849.7626 | 24 | 20394.3
II | 20 | Д = 50 мм |  | 199.87 | 902.6166 | 32 | 28883.73
II | 35 | Устран. 1 пролета засоров внут. канал. трубоп-ов | м/ду . | 13.1 | 148.8661 | 6 | 893.2
II |  | Подчеканка раструбов канализационных труб: | 1 шт. |  |  |  | 0
II | 40 | Д от 76 до 100 мм |  | 70.92 | 217.0933 | 5 | 1085.47
II |  | Смена ржавой параллельной задвижки: | шт. |  |  |  | 0
II | 47 | Д=50 мм |  | 1135.98 | 2086.9024 | 3 | 6260.71
II | 48 | Д=80 мм |  | 1773.27 | 2838.926 | 1 | 2838.93
II | 52 | Д от 26 до 50 мм |  | 88.89 | 244.1792 | 0 | 0
II | 53 | Смена вентиля Д=15-20 мм | шт. | 92.22 | 237.4007 | 38 | 9021.23
II | 54 | Смена вентиля Д=25-32 мм | шт. | 245.01 | 417.6919 | 24 | 10024.61
II | 55 | Смена вентиля Д=40-50 мм | шт. | 428.36 | 634.0537 | 0 | 0
II |  | Установка кранов для спуска воздуха |  |  |  |  | 0
II | 56 | Д = 15-20 мм | шт. | 28.05 | 295.7928 | 2 | 591.59
II | 64 | Смена полотенцесушителя | шт. | 21.59 | 280.9113 | 1 | 280.91
II | 65 | Изготовление полотенцесушителя труба Д=32 | шт. | 242.38 | 420.4067 | 1 | 420.41
II | 66 | Смена сгона | шт. | 21.59 | 116.4096 | 28 | 3259.47
II | 67 | Изготовление сгонов, резьб, бочат, муфт Д=21, 27, 34 | шт. | 11.31 | 48.5946 | 63 | 3061.46
II | 85 | Изготовление прокладок для фланцевых соединений | 1 дет. | 10.92 | 16.7072 | 1 | 16.71
II | 91 | Отключение и подключение системы водоснабжения(при переключении "на обратку") | 1 узел |  | 99.5033 | 24 | 2388.08
II | 92 | Установка сопла | 1 узел | 114.06 | 612.2161 | 4 | 2448.86
II | 93 | Изготовление сопла | 1 сопло | 295.37 | 492.3746 | 4 | 1969.5
II | 101 | Установка прибора учета воды Д=40 мм | шт | 305.49 | 8321.65 | 1 | 8321.65
II | 101а | Установка прибора учета воды Д=50 мм | шт |  | 12114.96 | 1 | 12114.96
II | 111 | Ликвидация воздушных пробок в сис-ме отоплен.: | 1 р/бл. |  |  | 0 | 0
II | 112 | в стояке | 1 кран | 12.03 | 127.6884 | 11 | 1404.57
II |  | Промывка системы отопления |  |  | 206.9668 | 346.33 | 71678.81
II | 132 | Установка подпорной шайбы Д=50 мм | 1 узел | 954.31 | 1478.3259 | 2 | 2956.65
II | 144 | Изоляция трубопроводов конструкциями комплектными теплоизоляционными из минераловатных цилиндров | 1 кв. м | 101.31 | 546.532 | 16 | 8744.51
263055.41
III. К Р О В Е Л Ь Н Ы Е Р А Б О Т Ы ТР
№ | № |  | Ед. Изм. | Мате- | Ст-ть на | Торосова,23
раз | п/п | Наименование и состав работы |  | риалы | ед. изм., | Объём | Сумма
дела |  |  |  | руб.
III | 29 | Ремонт поверхн. лотковых плит (лотковой кровли) с приготовлением раствора(примен. рем. цементн. полов) | 1 кв. м | 38.51 | 195.2443 | 1.8 | 351.44
III | 30 | Ремонт лотковой кровли (применительно заделка борозд в бетон. перекрытиях при сечении 15х15 мм) | 1 м | 77.92 | 154.5265 | 3.4 | 525.39
III | 52 | Покрытие крыш наплавляемыми материалами (с ремонтом лотковой кровли) | 1 м2 | 235.55 | 306.45 | 68 | 20838.6
III | 61 | Прочистка ливневой канализации | м.п. |  | 71.7364 | 17 | 1219.52
III | 63 | Очистка кровли от снега и скалывание сосулек | 100 м2 |  | 1150.876 | 0.5 | 575.44
[5 empty] | 526.796 | 6 | 3160.78
|  | Итого по разделу, руб.: |  |  |  |  | 26671.17
IV. СТОЛЯРНЫЕ, ПЛОТНИЦКИЕ И КАМЕННЫЕ РАБОТЫ ТР
№ | № |  | Ед. Изм. | Мате- | Ст-ть на | Торосова,23
раз | п/п | Наименование и состав работы |  | риалы | ед. изм., | Объём | Сумма
дела |  |  |  | руб.
IV | 5 | Смена отдельных частей поручней прямых | 1 м.пог. | 2.66 | 120.8992 | 54 | 6528.56
IV | 17 | Смена стекол | пм. Ф | 36.95 | 87.5711 | 73 | 6392.69
IV | 22 | Ремонт дверного полотна (двухстворное) | 1 кв. м | 11.42 | 129.922 | 3 | 389.77
IV | 25 | Ремонт лестнич. и балкон. решеток | 1 м.реш. | 32.84 | 171.0426 | 10.4 | 1778.84
IV | 33 | Изготовление прямых частей поручней | пог.м | 42.15 | 110.1174 | 3 | 330.35
IV | 40 | Изготовление и установка подвальных оконных решеток из арматурной стали 700 х700 мм | 1 реш. | 551 | 1746.9552 | 1 | 1746.96
IV | 41 | Изготовление и установка подвальных оконных решеток из арматурной стали (на 1м2) | 1 кв. м | 1022.9 | 3459.6145 | 3.38 | 11693.5
IV | 44 | Изготовление и установку металлического люка (на чердачн. отв., колодцы и т.д.) | 1 люк | 1581.45 | 2768.5449 | 1 | 2768.54
IV | 48 | Заделка подвальных окон деревян.щитами | 1 кв. м | 103.72 | 142.1977 | 5.1 | 725.21
IV |  | Установка оконных и дверных приборов |  |  |  | 0 | 0
IV | 58 | шпингалеты дверные с личинкой врезные | 1 прибор | 26.25 | 155.7557 | 3 | 467.27
IV | 59 | шпингалеты оконные с личинкой врезные | 1 прибор | 26.6 | 180.1146 | 2 | 360.23
IV | 61 | пружины | 1 прибор | 43.43 | 106.9496 | 6 | 641.7
IV |  | Смена дверных петель в дв. полотне |  |  |  | 0 | 0
IV | 66 | при двух сменяемых петлях | 1 полотно | 61.56 | 312.2736 | 2 | 624.55
IV |  | Большой ремонт дверного полотна с филенками: |  |  |  |  | 0
IV | 69 | из ДВП | 1 пол | 256.05 | 3422.1633 | 3 | 10266.49
IV | 71 | Малый ремонт дверной коробки | 1 короб. | 2.74 | 244.8584 | 1 | 244.86
IV | 87 | Заделка и герметиз. швов и стыков в стенах крупноблочных зданий (с приготовление раствора) | 1 м.шв. | 59.67 | 291.1244 | 50 | 14556.22
IV | 88 | то же с люлек | 1 м.шв. | 59.67 | 335.5755 | 162.5 | 54531.02
IV | 89 | Заделка и гермитиз.швов в местах примык.балк.плит (с приготовление раствора) | 1 м | 59.67 | 172.588 | 143.4 | 24749.11
IV | 142 | Ремонт межпанельных швов в стенах крупноблочных и крупнопанельных зданий | 1 пог. м | 180.8 | 422.5149 | 146 | 61687.17
200483.04
V. Э Л Е К Т Р О Т Е Х Н И Ч Е С К И Е Р А Б О Т Ы ТР
№ | № |  | Ед. Изм. | Мате- | Ст-ть на | Торосова,23
раз | п/п | Наименование и состав работы |  | риалы | ед. изм., | Объём | Сумма
дела |  |  |  | руб.
V |  | Замена неисправных участков эл. сети здания:
V | 1 | сечение провода 2 х 1,5; 2 х 2,5 | м.пог. | 61.99 | 121.0236 | 33 | 3993.78
V | 4 | Замена предохранителей | шт. | 70.02 | 106.4249 | 3 | 319.27
V | 5 | Замена автомат. выключателей | шт. | 112.91 | 358.3335 | 1 | 358.33
V | 8 | Замена потолочного или стенного патрона | шт. | 48.51 | 124.2914 | 2 | 248.58
V | 9 | Замена вышед. из строя выключателей, штепсельных розеток | 1 приб. | 26.26 | 70.8811 | 1 | 70.88
V | 10 | Замена светильников или бра (для ламп накаливания) | светил. | 243.51 | 382.3153 | 1 | 382.32
V | 16 | Ремонт щитов | шт. | 3991.38 | 741.355 | 60 | 44481.3
V | 17 | Смена лампы ДРЛ | 1 лампа | 367.61 | 515.8557 | 1 | 515.86
V | 19 | Замена люминисцентной лампы (с установ нового рассеивателя) | шт. | 154.06 | 179.6456 | 2 | 359.29
V | 20 | Замена лампы накаливания (без плафона) | шт. | 9.62 | 30.8724 | 67 | 2068.45
V | 21 | Замена люминисцентной лампы (без плафона) | шт. | 66.53 | 89.4897 | 17 | 1521.32
V | 25 | Замена приборов учета 1-фазных (монтаж и демонтаж) (без стоимости счетчика) | 1 шт. |  | 118.1594 | 1 | 118.16
V | 38 | Ремонт вводно-распределительных устройств | 1 ВРУ | 1971.04 | 2363.6856 | 3 | 7091.06
V | 58 | Выполнение ремонтных работ вводно-распределительных устройств | 1 ВРУ | 3804.59 | 741.355 | 1 | 741.35
|  | Итого по разделу, руб.: |  |  |  |  | 62269.95
VII. Б Л А Г О У С Т Р О Й С Т В О и прочие работы
№ | № |  | Ед. Изм. | Мате- | Ст-ть на | Торосова,23
раз | п/п | Наименование и состав работы |  | риалы | ед. изм., | Объём | Сумма
дела |  |  |  | руб.
VII | 1 | Валка деревьев и обрубка сучьев Д до 360 мм с автоподъемника | 1 дерево |  | 955.4194 |  | 0
VII | 2 | Валка деревьев и обрубка сучьев Д св. 360 мм с автоподъемника | 1 дерево |  | 1912.6213 |  | 0
VII | 12 | Смена отдельн.досок обшивки дерев.МАФ | 1 м | 52.07 | 180.9502 |  | 0
VII | 24 | Масляная окраска деревянных МАФ на 1 раз (применит. масл. окр. ранее окраш. пов-тей дверей) | 1 м2 пов. | 50.49 | 165.1763 |  | 0
VII |  | Установка ригельного замка |  |  | 0 | 0 | 0
VII | 40 | на деревянную дверь | 1 замок | 4.12 | 231.0334 | 3 | 693.1
| 50 | Окраска эл. Узлов (Прим Маслян окрас ранее окраш.металл. пов-тей трубы отопления, водопровода, канализации) | м2 | 13.01 | 123.848 | 24 | 2972.35
|  | Итого по разделу, руб.: |  |  |  |  | 3665.45
VIII. Дополнительные работы
№ | № |  | Ед. Изм. | Мате- | Ст-ть на ед. изм., | Торосова,23
раз | п/п | Наименование и состав работы |  | риалы |  | Объём | Сумма
дела |  |  |  | руб.
VIII | 33 | Замена прибора учета воды ТЭМ 211-20 д=20 | шт | 3468.64 | 4281.3 | 1 | 4281.3
VIII | 36 | Замена прибора учета воды Д=15 | шт | 1294.07 | 1637.32 | 1 | 1637.32
|  | Итого по разделу, руб.: |  |  |  |  | 5918.62
№ | № |  | Ед. Изм. | Мате- | Ст-ть на ед. изм., | Торосова,23
раз | п/п | Наименование и состав работы |  | риалы |  | Объём | Сумма
дела |  |  |  | руб.
| 5 | Установка контролеров удаленного доступа | шт |  | 3000 |  | 0
| 7 | Установка вентиля под приварку ДУ=50 | шт |  | 3274.32 | 6 | 19645.92
| 14 | тех контроль промывки жил. Домов | шт |  | 282.2033 | 1 | 282.2
| 16 | Опломбирование водосчетчика | шт |  | 380.08 |  | 0
| 17 | Изготовление двери метал полимер | шт |  | 13900 | 1 | 13900
|  | Итого по разделу, руб.: |  |  |  |  | 33828.12
№ | № |  | Ед. Изм. | Мате- | Ст-ть на ед. изм., | Торосова,23
раз | п/п | Наименование и состав работы |  | риалы |  | Объём | Сумма
дела |  |  |  | руб.
| 10 | Штыковка почвы | 100 кв. м |  | 1431.34 | 0.72 | 1030.56
| 11 | Разравнивание почвы граблями | 100 кв. м |  | 554.07 | 0.72 | 398.93
| 12 | Разметка рядов и борозд | 100 кв. м |  | 184.69 | 0.72 | 132.98
| 16 | Посадка цветов многолетников | 100 кв. м |  | 415.55 | 0.72 | 299.2
| 17 | Прополка газонов | 100 кв. м |  | 623.32 | 0.72 | 448.79
| 18 | Прополка цветников | 100 кв. м |  | 1246.65 | 0.72 | 897.59
| 19 | Завоз песа -подсыпка в песочницы | м3 |  |  | 0.82 | 0
| 23 | поливка клумб из шланга | 1 кв. м |  | 9.9 | 0.72 | 7.13
|  | Итого по разделу, руб.: |  |  |  |  | 3215.18
|  | Всего ТР |  |  |  |  | 599106.94
|  | Всего ТО+ТР на 2014 г. |  |  |  |  | 630459.24
Сдал:
Ст. мастер ООО "ЖЭУ-3"________________________ Пинчук А.В.
Энергетик ООО "ЖЭУ-3"________________________ Бобров Ю.Г.
Мастер ООО "ЖЭУ-3" __________________________ Головина Л.Т.
Принял:
Директор ООО "ЖЭУ-3"_________________________ Юдинцева Л.С.
Проверил нач.ПТО ______________________________ Маланин А.П.
Экономист _____________________________________ Усова О.Н.
Примечание: Общая сумма работ с учетом коэф. Инфляции на 2014 год 1,062
( прогноз индексов цен по РХ) составляет 669547,71 руб)

## торос26
План работ по текущему обслуживанию
жилищного фонда г.Абакана по ООО "ЖЭУ-3"
на 2014г.
II. С А Н Т Е Х Н И Ч Е С К И Е Р А Б О Т Ы ТO
№ раз дела | № п/п | Наименование и состав работы | Ед. изм | Мате- | Ст-ть на | Торосова,26
|  |  |  | риалы |  | Объём | Сумма
руб.
II | 3 | рабочая проверка системы в целом |  |  | 1137.48 | 1.64 | 1865.47
II | 7 | Осмотр системы центрального отопления. Устройства в чердачных и подвальных помещениях | 1000 м2 . |  | 1409.62 | 1.651 | 2327.28
|  | Итого по разделу, руб.: |  |  |  |  | 4192.75
III. К Р О В Е Л Ь Н Ы Е Р А Б О Т Ы ТO
№ раз дела | № п/п | Наименование и состав работы | Ед. изм | Мате- | Ст-ть на | Торосова,26
|  |  |  | риалы |  | Объём | Сумма
руб.
III | 1 | Технический осмотр кровли | 1000 м2 |  | 1057.17 | 1.651 | 1745.39
|  | Итого по разделу, руб.: |  |  |  |  | 1745.39
IV. СТОЛЯРНЫЕ, ПЛОТНИЦКИЕ И КАМЕННЫЕ РАБОТЫ ТO
№ раз дела | № п/п | Наименование и состав работы | Ед. изм | Мате- | Ст-ть на | Торосова,26
|  |  |  | риалы |  | Объём | Сумма
руб.
IV | 2 | Технический осмотр дверных и оконных проемов | 1000 м2. |  | 1421.89 | 1.258 | 1788.74
IV | 3 | Технический осмотр каменных конструкций жилого дома | 1000 м2 |  | 1057.17 | 1.258 | 1329.92
3118.66
V. Э Л Е К Т Р О Т Е Х Н И Ч Е С К И Е Р А Б О Т Ы ТР
№ раз дела | № п/п | Наименование и состав работы | Ед. изм | Мате- | Ст-ть на | Торосова,26
|  |  |  | риалы |  | Объём | Сумма
руб.
V | 1 | Снятие показаний общего учета расх. эл/эн | шт. |  | 26.96 | 6 | 161.76
V | 2 | Профосмотр межэтажн. щитов | 100 л.пл. |  | 2914.49 | 0.6 | 1748.69
|  | Итого по разделу, руб.: |  |  |  |  | 1910.45
VIII. Дополнительные работы
№ раз дела | № п/п | Наименование и состав работы | Ед. изм | Мате- | Ст-ть на | Торосова,26
|  |  |  | риалы |  | Объём | Сумма
руб.
VIII | 7 | Запись показаний счетчика воды Д=40 мм | 1 счетчик |  | 31.54 | 6 | 189.24
|  | Итого по разделу, руб.: |  |  |  |  | 189.24
|  | Итого по разделам |  |  |  |  | 11156.49
План работ по текущему ремонту
жилищного фонда г.Абакана по ООО "ЖЭУ-3".
на 2014г.
I.ШТУКАТУРНО - МАЛЯРНЫЕ РАБОТЫ ТР
№ | № |  | Ед. Изм. | Мате- | Ст-ть на ед. изм., | Торосова,26
раз | п/п | Наименование и состав работы |  | риалы |  | Объём | Сумма
дела |  |  |  | руб.
I | 64 | Окраска известковыми составами стен краскопультом (с подготовкой поверхности) | 1 кв.м | 1.18 | 16.9491 | 28 | 474.58
|  | Итого по разделу, руб.: |  |  |  |  | 474.58
II. С А Н Т Е Х Н И Ч Е С К И Е Р А Б О Т Ы ТР
№ | № |  | Ед. Изм. | Мате- | Ст-ть на | Торосова,26
раз | п/п | Наименование и состав работы |  | риалы | ед. изм., | Объём | Сумма
дела |  |  |  | руб.
II |  | Смена отдельных участков ржавых неоцинкован. труб : | 1 участ. |  |  | 0 | 0
II | 15 | Д = 15 мм |  | 47.94 | 589.9814 | 3.65 | 2153.43
II | 16 | Д = 20 мм |  | 60.97 | 631.2994 | 5 | 3156.5
II | 17 | Д = 25 мм |  | 82.53 | 684.5121 | 15 | 10267.68
II | 18 | Д = 32 мм |  | 171.46 | 815.3783 | 24 | 19569.08
II | 19 | Д = 40 мм |  | 177.05 | 849.7626 | 16 | 13596.2
II | 20 | Д = 50 мм |  | 199.87 | 902.6166 | 28 | 25273.27
II |  | Смена отд. уч-в внут. чугун. канализац. выпусков: | 1 участ.
II | 32 | Д = 100 мм |  | 659.42 | 1096.9355 | 4 | 4387.74
II | 35 | Устран. 1 пролета засоров внут. канал. трубоп-ов | м/ду . | 13.1 | 148.8661 | 1 | 148.87
II |  | Подчеканка раструбов канализационных труб: | 1 шт.
II | 40 | Д от 76 до 100 мм |  | 70.92 | 217.0933 | 2 | 434.19
II |  | Смена ржавой параллельной задвижки: | шт.
II | 48 | Д=80 мм |  | 1773.27 | 2838.926 | 2 | 5677.85
II | 53 | Смена вентиля Д=15-20 мм | шт. | 92.22 | 237.4007 | 12 | 2848.81
II | 54 | Смена вентиля Д=25-32 мм | шт. | 245.01 | 417.6919 | 4 | 1670.77
II | 66 | Смена сгона | шт. | 21.59 | 116.4096 | 11 | 1280.51
II | 67 | Изготовление сгонов, резьб, бочат, муфт Д=21, 27, 34 | шт. | 11.31 | 48.5946 | 46 | 2235.35
II | 91 | Отключение и подключение системы водоснабжения(при переключении "на обратку") | 1 узел |  | 99.5033 | 12 | 1194.04
II | 92 | Установка сопла | 1 узел | 114.06 | 612.2161 | 2 | 1224.43
II | 93 | Изготовление сопла | 1 сопло | 295.37 | 492.3746 | 2 | 984.75
II | 111 | Ликвидация воздушных пробок в сис-ме отоплен.: | 1 р/бл. |  |  | 0 | 0
II | 112 | в стояке | 1 кран | 12.03 | 127.6884 | 11 | 1404.57
II |  | Промывка системы отопления |  |  | 206.9668 | 178.64 | 36972.55
II | 133 | Установка подпорной шайбы Д=80 мм | 1 узел | 0 | 1726.0568 | 3 | 5178.17
139658.76
III. К Р О В Е Л Ь Н Ы Е Р А Б О Т Ы ТР
№ | № |  | Ед. Изм. | Мате- | Ст-ть на | Торосова,23
раз | п/п | Наименование и состав работы |  | риалы | ед. изм., | Объём | Сумма
дела |  |  |  | руб.
III | 29 | Ремонт поверхн. лотковых плит (лотковой кровли) с приготовлением раствора(примен. рем. цементн. полов) | 1 кв. м | 38.51 | 195.2443 | 1.8 | 351.44
III | 30 | Ремонт лотковой кровли (применительно заделка борозд в бетон. перекрытиях при сечении 15х15 мм) | 1 м | 77.92 | 154.5265 | 3.4 | 525.39
III | 52 | Покрытие крыш наплавляемыми материалами (с ремонтом лотковой кровли) | 1 м2 | 235.55 | 306.45 | 24 | 7354.8
III | 61 | Прочистка ливневой канализации | м.п. |  | 71.7364 | 17 | 1219.52
III | 63 | Очистка кровли от снега и скалывание сосулек | 100 м2 |  | 1150.876 | 0.5 | 575.44
[5 empty] | 526.796 | 6 | 3160.78
|  | Итого по разделу, руб.: |  |  |  |  | 13187.37
IV. СТОЛЯРНЫЕ, ПЛОТНИЦКИЕ И КАМЕННЫЕ РАБОТЫ ТР
№ | № |  | Ед. Изм. | Мате- | Ст-ть на | Торосова,26
раз | п/п | Наименование и состав работы |  | риалы | ед. изм., | Объём | Сумма
дела |  |  |  | руб.
IV | 5 | Смена отдельных частей поручней прямых | 1 м.пог. | 2.66 | 120.8992 | 3 | 362.7
IV |  | Установка оконных и дверных приборов |  |  |  | 0 | 0
IV | 61 | пружины | 1 прибор | 43.43 | 106.9496 | 1 | 106.95
IV | 134 | Снятие с обратной навеской створки оконного пер. | 1 ств. |  | 47.6995 | 48 | 2289.57
IV | 137 | Изготовление штапика | 1 пог. м |  | 16.5911 | 2.6 | 43.14
IV | 138 | Смена стекол с промазкой фальцев и стекол | 1 м/ф | 37.84 | 88.4878 | 2.6 | 230.07
3032.43
V. Э Л Е К Т Р О Т Е Х Н И Ч Е С К И Е Р А Б О Т Ы ТР
№ | № |  | Ед. Изм. | Мате- | Ст-ть на | Торосова,26
раз | п/п | Наименование и состав работы |  | риалы | ед. изм., | Объём | Сумма
дела |  |  |  | руб.
V |  | Замена неисправных участков эл. сети здания:
V | 1 | сечение провода 2 х 1,5; 2 х 2,5 | м.пог. | 61.99 | 121.0236 | 26 | 3146.61
V | 3 | Замена светодиодных светильников | шт. | 1320.11 | 1499.54 | 30 | 44986.2
V | 5 | Замена автомат. выключателей | шт. | 112.91 | 358.3335 | 1 | 358.33
V | 9 | Замена вышед. из строя выключателей, штепсельных розеток | 1 приб. | 26.26 | 70.8811 | 4 | 283.52
V | 16 | Ремонт щитов | шт. | 3991.38 | 741.355 | 60 | 44481.3
V | 17 | Смена лампы ДРЛ | 1 лампа | 367.61 | 515.8557 | 5 | 2579.28
V | 19 | Замена люминисцентной лампы (с установ нового рассеивателя) | шт. | 154.06 | 179.6456 | 7 | 1257.52
V | 20 | Замена лампы накаливания (без плафона) | шт. | 9.62 | 30.8724 | 44 | 1358.38
V | 21 | Замена люминисцентной лампы (без плафона) | шт. | 66.53 | 89.4897 | 7 | 626.43
V | 25 | Замена приборов учета 1-фазных (монтаж и демонтаж) (без стоимости счетчика) | 1 шт. |  | 118.1594 | 2 | 236.32
V | 38 | Ремонт вводно-распределительных устройств | 1 ВРУ | 1971.04 | 2363.6856 | 1 | 2363.69
V | 52 | Установка фотореле (применительно: Установка автоматеских выключателей) | шт. | 1312.86 | 1497.0864 | 1 | 1497.09
|  | Итого по разделу, руб.: |  |  |  |  | 103174.67
VII. Б Л А Г О У С Т Р О Й С Т В О и прочие работы
№ | № |  | Ед. Изм. | Мате- | Ст-ть на | Торосова,26
раз | п/п | Наименование и состав работы |  | риалы | ед. изм., | Объём | Сумма
дела |  |  |  | руб.
VII | 3 | Глубокая обрезка деревьев с автовышки | 1 дерево |  | 643.722 |  | 0
VII |  | Установка ригельного замка |  |  | 0 | 0 | 0
VII | 40 | на деревянную дверь | 1 замок | 4.12 | 231.0334 | 1 | 231.03
| 50 | Окраска эл. Узлов (Прим Маслян окрас ранее окраш.металл. пов-тей трубы отопления, водопровода, канализации) | м2 | 13.01 | 123.848 | 12 | 1486.18
|  | Итого по разделу, руб.: |  |  |  |  | 1717.21
№ | № |  | Ед. Изм. | Мате- | Ст-ть на ед. изм., | Торосова,26
раз | п/п | Наименование и состав работы |  | риалы |  | Объём | Сумма
дела |  |  |  | руб.
| 5 | Установка контролеров удаленного доступа | шт |  | 3000 |  | 0
| 6 | Установка защитных кожухов | шт |  | 142.5 |  | 0
| 14 | тех контроль промывки жил. Домов | шт |  | 282.2033 | 1 | 282.2
| 22 | Ремон козырька балкона Торосова 26 | шт |  | 1979.27 | 1 | 1979.27
|  | Итого по разделу, руб.: |  |  |  |  | 2261.47
VIII. Дополнительные работы
№ | № |  | Ед. Изм. | Мате- | Ст-ть на ед. изм., | Торосова,26
раз | п/п | Наименование и состав работы |  | риалы |  | Объём | Сумма
дела |  |  |  | руб.
VIII | 33 | Замена прибора учета воды ТЭМ 211-20 д=20 | шт | 3468.64 | 4281.3 | 1 | 4281.3
VIII | 37 | Замена прибора учета воды Д-25 | шт |  |  | 1 | 0
VIII | 43 | Счет-фактура № 21 от 06 августа 2012 г. |  |  |  | 1 | 0
|  | Проверка расходомера МастерФлоу ду 32 | шт |  | 2197 | 1 | 2197
VIII |  | Проверка тепловычислителя 7КТ | шт |  | 928.01 | 1 | 928.01
|  | Итого по разделу, руб.: |  |  |  |  | 7406.31
|  | Всего ТР |  |  |  |  | 270912.8
|  | Всего ТО+ТР на 2014 г. |  |  |  |  | 282069.29
Сдал:
Ст. мастер ООО "ЖЭУ-3"________________________ Пинчук А.В.
Энергетик ООО "ЖЭУ-3"________________________ Бобров Ю.Г.
Мастер ООО "ЖЭУ-3" __________________________ Головина Л.Т.
Принял:
Директор ООО "ЖЭУ-3"_________________________ Юдинцева Л.С.
Проверил нач.ПТО ______________________________ Маланин А.П.
Экономист _____________________________________ Усова О.Н.
Примечание: Общая сумма работ с учетом коэф. Инфляции на 2014 год 1,062
( прогноз индексов цен по РХ) составляет 299557,59 руб)